## Stavba
| Slepý rozpočet stavby |  |  |  |  | Datum: | 2026-07-30
| Stavba : | SP 2013/06 | Veřejné WC na parkovišti v Hluboké n/V
| Objednatel : | Město Hluboká nad Vltavou |  |  |  | IČO :
|  | Masarykova 36 |  |  |  | DIČ :
| 37341 | Hluboká nad Vltavou
| Zhotovitel : |  |  |  |  | IČO :
DIČ :
| Za zhotovitele : |  |  |  |  | Za objednatele :
| _______________ |  |  |  |  | _______________
Rozpočtové náklady
Základ pro DPH |  | 15 | % |  |  |  | 0
DPH |  | 15 | % |  |  |  | 0
Základ pro DPH |  | 21 | % |  |  |  | 0
DPH |  | 21 | % |  |  |  | 0
Cena celkem za stavbu | [6 empty] | 0
Rekapitulace stavebních objektů a provozních souborů
Číslo a název objektu / provozního souboru |  |  |  | Cena celkem | Základ DPH 15 % | Základ DPH 21 % | DPH celkem | %
01 | Veřejné WC |  |  | 0 | 0 | 0 | 0
02 | Přípojka vody |  |  | 0 | 0 | 0 | 0
03 | Přípojka splaškové kanalizace |  |  | 0 | 0 | 0 | 0
05 | Přeložka VO |  |  | 0 | 0 | 0 | 0
06 | Zpevněné plochy |  |  | 0 | 0 | 0 | 0
07 | Sadové úpravy |  |  | 0 | 0 | 0 | 0
08 | Vedlejší a ostatní náklady stavby |  |  | 0 | 0 | 0 | 0
Celkem za stavbu |  |  |  | 0 | 0 | 0 | 0
Rekapitulace stavebních rozpočtů
Číslo objektu | Číslo a název rozpočtu |  |  | Cena celkem | Základ DPH 15 % | Základ DPH 21 % | DPH celkem | %
01 | 1 Stavební část |  |  | 0 | 0 | 0 | 0
01 | 2 Zdravotní instalace |  |  | 0 | 0 | 0 | 0
01 | 3 Elektroinstalace |  |  | 0 | 0 | 0 | 0
02 | Přípojka voda |  |  | 0 | 0 | 0 | 0
03 | Přípojka splaškové kanalizace |  |  | 0 | 0 | 0 | 0
05 | Přeložka VO |  |  | 0 | 0 | 0 | 0
06 | Zpevněné plochy |  |  | 0 | 0 | 0 | 0
07 | Sadové úpravy |  |  | 0 | 0 | 0 | 0
08 | Vedlejší a ostatní náklady stavby |  |  | 0 | 0 | 0 | 0
Celkem za stavbu |  |  |  | 0 | 0 | 0 | 0
Rekapitulace stavebních dílů
Číslo a název dílu |  |  | % | HSV | PSV | Dodávka | Montáž | HZS
00511 | Geodetické práce |  |  | 0 | 0 | 0 | 0 | 0
00512 | Náklady spojené s prováděním stavby |  |  | 0 | 0 | 0 | 0 | 0
00524 | Předání a převzetí díla |  |  | 0 | 0 | 0 | 0 | 0
1 | Zemní práce |  |  | 0 | 0 | 0 | 0 | 0
181 | Sadové úpravy |  |  | 0 | 0 | 0 | 0 | 0
21 | Úprava podloží a základ.spáry |  |  | 0 | 0 | 0 | 0 | 0
27 | Základy |  |  | 0 | 0 | 0 | 0 | 0
3 | Svislé a kompletní konstrukce |  |  | 0 | 0 | 0 | 0 | 0
34 | Stěny a příčky |  |  | 0 | 0 | 0 | 0 | 0
4 | Vodorovné konstrukce |  |  | 0 | 0 | 0 | 0 | 0
5 | Komunikace |  |  | 0 | 0 | 0 | 0 | 0
56 | Podkladní vrstvy komunikací a zpevněných ploch |  |  | 0 | 0 | 0 | 0 | 0
59 | Dlažby a předlažby komunikací |  |  | 0 | 0 | 0 | 0 | 0
61 | Upravy povrchů vnitřní |  |  | 0 | 0 | 0 | 0 | 0
62 | Úpravy povrchů vnější |  |  | 0 | 0 | 0 | 0 | 0
63 | Podlahy a podlahové konstrukce |  |  | 0 | 0 | 0 | 0 | 0
64 | Výplně otvorů |  |  | 0 | 0 | 0 | 0 | 0
711 | Izolace proti vodě |  |  | 0 | 0 | 0 | 0 | 0
713 | Izolace tepelné |  |  | 0 | 0 | 0 | 0 | 0
721 | Vnitřní kanalizace |  |  | 0 | 0 | 0 | 0 | 0
722 | Vnitřní vodovod |  |  | 0 | 0 | 0 | 0 | 0
724 | Strojní vybavení |  |  | 0 | 0 | 0 | 0 | 0
725 | Zařizovací předměty |  |  | 0 | 0 | 0 | 0 | 0
762 | Konstrukce tesařské |  |  | 0 | 0 | 0 | 0 | 0
763 | Dřevostavby |  |  | 0 | 0 | 0 | 0 | 0
764 | Konstrukce klempířské |  |  | 0 | 0 | 0 | 0 | 0
765 | Krytiny tvrdé |  |  | 0 | 0 | 0 | 0 | 0
766 | Konstrukce truhlářské |  |  | 0 | 0 | 0 | 0 | 0
767 | Konstrukce zámečnické |  |  | 0 | 0 | 0 | 0 | 0
771 | Podlahy z dlaždic a obklady |  |  | 0 | 0 | 0 | 0 | 0
781 | Obklady keramické |  |  | 0 | 0 | 0 | 0 | 0
783 | Nátěry |  |  | 0 | 0 | 0 | 0 | 0
784 | Malby |  |  | 0 | 0 | 0 | 0 | 0
8 | Trubní vedení |  |  | 0 | 0 | 0 | 0 | 0
91 | Doplňující práce na komunikaci |  |  | 0 | 0 | 0 | 0 | 0
94 | Lešení a stavební výtahy |  |  | 0 | 0 | 0 | 0 | 0
95 | Dokončovací konstrukce na pozemních stavbách |  |  | 0 | 0 | 0 | 0 | 0
97 | Prorážení otvorů |  |  | 0 | 0 | 0 | 0 | 0
99 | Staveništní přesun hmot |  |  | 0 | 0 | 0 | 0 | 0
991 | Hodinové zúčtovací sazby |  |  | 0 | 0 | 0 | 0 | 0
M21 | Elektromontáže |  |  | 0 | 0 | 0 | 0 | 0
M46 | Zemní práce při montážích |  |  | 0 | 0 | 0 | 0 | 0
M61 | Rozvaděč RE |  |  | 0 | 0 | 0 | 0 | 0
M69 | Rozvaděč RP |  |  | 0 | 0 | 0 | 0 | 0
M71 | Specifikace ostatní |  |  | 0 | 0 | 0 | 0 | 0
M80 | Telefonní instalace |  |  | 0 | 0 | 0 | 0 | 0
M88 | Hromosvod |  |  | 0 | 0 | 0 | 0 | 0
M95 | Pomocné práce HSV pro EI |  |  | 0 | 0 | 0 | 0 | 0
M96 | Výchozí revize |  |  | 0 | 0 | 0 | 0 | 0
Celkem za stavbu |  |  |  | 0 | 0 | 0 | 0 | 0

## 01 1 KL
SLEPÝ ROZPOČET
Rozpočet |  | 1 | Stavební část | JKSO | 801 291
Objekt |  |  |  | SKP
01 |  | Veřejné WC |  | Měrná jednotka
Stavba |  |  |  | Počet jednotek
SP 2013/06 |  | Veřejné WC na parkovišti v Hluboké n/V |  | Náklady na m.j. | 0
Projektant |  | SP Studio s.r.o. |  | Typ rozpočtu
Zpracovatel projektu
Objednatel |  | Město Hluboká nad Vltavou
Dodavatel |  |  |  | Zakázkové číslo
Rozpočtoval |  |  |  | Počet listů
ROZPOČTOVÉ NÁKLADY
Základní rozpočtové náklady
| HSV celkem | 0
Z | PSV celkem | 0
R | M práce celkem | 0
N | M dodávky celkem | 0
ZRN celkem |  | 0
HZS |  | 0
ZRN+HZS |  | 0
ZRN+ost.náklady+HZS |  | 0
Vypracoval |  |  | Za zhotovitele | Za objednatele
Jméno : |  |  | Jméno : | Jméno :
Datum : |  |  | Datum : | Datum :
Podpis : |  |  | Podpis: | Podpis:
Základ pro DPH |  | 21 | % | 0
DPH |  | 21 | % | 0
Základ pro DPH |  | 0 | % | 0
DPH |  | 0 | % | 0
CENA ZA OBJEKT CELKEM |  |  |  | 0
Poznámka :

## 01 1 Rek
Stavba : |  | SP 2013/06 Veřejné WC na parkovišti v Hluboké n/V |  |  | Rozpočet : | 1
Objekt : |  | 01 Veřejné WC |  |  | Stavební část
REKAPITULACE STAVEBNÍCH DÍLŮ
| Stavební díl |  | HSV | PSV | Dodávka | Montáž | HZS
1 | Zemní práce |  | 0 | 0 | 0 | 0 | 0
21 | Úprava podloží a základ.spáry |  | 0 | 0 | 0 | 0 | 0
27 | Základy |  | 0 | 0 | 0 | 0 | 0
3 | Svislé a kompletní konstrukce |  | 0 | 0 | 0 | 0 | 0
34 | Stěny a příčky |  | 0 | 0 | 0 | 0 | 0
4 | Vodorovné konstrukce |  | 0 | 0 | 0 | 0 | 0
56 | Podkladní vrstvy komunikací a zpevněných ploch |  | 0 | 0 | 0 | 0 | 0
59 | Dlažby a předlažby komunikací |  | 0 | 0 | 0 | 0 | 0
61 | Upravy povrchů vnitřní |  | 0 | 0 | 0 | 0 | 0
62 | Úpravy povrchů vnější |  | 0 | 0 | 0 | 0 | 0
63 | Podlahy a podlahové konstrukce |  | 0 | 0 | 0 | 0 | 0
64 | Výplně otvorů |  | 0 | 0 | 0 | 0 | 0
94 | Lešení a stavební výtahy |  | 0 | 0 | 0 | 0 | 0
95 | Dokončovací konstrukce na pozemních stavbách |  | 0 | 0 | 0 | 0 | 0
711 | Izolace proti vodě |  | 0 | 0 | 0 | 0 | 0
713 | Izolace tepelné |  | 0 | 0 | 0 | 0 | 0
762 | Konstrukce tesařské |  | 0 | 0 | 0 | 0 | 0
763 | Dřevostavby |  | 0 | 0 | 0 | 0 | 0
764 | Konstrukce klempířské |  | 0 | 0 | 0 | 0 | 0
765 | Krytiny tvrdé |  | 0 | 0 | 0 | 0 | 0
766 | Konstrukce truhlářské |  | 0 | 0 | 0 | 0 | 0
767 | Konstrukce zámečnické |  | 0 | 0 | 0 | 0 | 0
771 | Podlahy z dlaždic a obklady |  | 0 | 0 | 0 | 0 | 0
781 | Obklady keramické |  | 0 | 0 | 0 | 0 | 0
783 | Nátěry |  | 0 | 0 | 0 | 0 | 0
784 | Malby |  | 0 | 0 | 0 | 0 | 0
| CELKEM OBJEKT |  | 0 | 0 | 0 | 0 | 0
0
0
0
0
1
1
2
2

## 01 1 Pol
Slepý rozpočet
Stavba : |  | SP 2013/06 Veřejné WC na parkovišti v Hluboké n/V |  | Rozpočet: | 1
Objekt : |  | 01 Veřejné WC |  | Stavební část
P.č. | Číslo položky | Název položky | MJ | množství | cena / MJ | celkem (Kč) | Jednotková hmotnost | Celková hmotnost | Jednotková dem.hmot. | Celková dem.hmot.
Díl: | 1 | Zemní práce | [9 empty] | 1
1 | 121101101R00 | Sejmutí ornice s přemístěním do 50 m | m3 | 19.44 | 0 | 0 | 0 | 0 | 0 | 0 |  | 2 | 1 | 1 | 1 | 1 | 0 | 0 | 0 | 0 | 0 | 1 | 1
|  | viz technická zpráva: |  | 0 | [6 empty] | viz technická zpráva:
|  | pro objekt:0,15*7,5*15,2 |  | 17.1 | [6 empty] | pro objekt:0,15*7,5*15,2
|  | pro okapové chodníčky :0,15*(0,5*(16,2+7,5*2)) |  | 2.34 | [6 empty] | pro okapové chodníčky :0,15*(0,5*(16,2+7,5*2))
2 | 122201102R00 | Odkopávky nezapažené v hor. 3 do 1000 m3 | m3 | 3.92 | 0 | 0 | 0 | 0 | 0 | 0 |  | 2 | 1 | 1 | 1 | 1 | 0 | 0 | 0 | 0 | 0 | 1 | 1
|  | úprava terénu pod základovou deskou :0,2*1,4*14 |  | 3.92 | [6 empty] | úprava terénu pod základovou deskou :0,2*1,4*14
3 | 122201109R00 | Příplatek za lepivost - odkopávky v hor. 3 | m3 | 3.92 | 0 | 0 | 0 | 0 | 0 | 0 |  | 2 | 1 | 1 | 1 | 1 | 0 | 0 | 0 | 0 | 0 | 1 | 1
4 | 132201211R00 | Hloubení rýh š.do 200 cm hor.3 do 100 m3,STROJNĚ | m3 | 48.852 | 0 | 0 | 0 | 0 | 0 | 0 |  | 2 | 1 | 1 | 1 | 1 | 0 | 0 | 0 | 0 | 0 | 1 | 1
|  | výkres č.02: |  | 0 | [6 empty] | výkres č.02:
|  | společný výkop pro základový pas i odvodňovací rýhu okolo objektu:1,2*0,8*(15,2+1+2,1*2) |  | 19.584 | [6 empty] | společný výkop pro základový pas i odvodňovací rýhu okolo objektu:1,2*0,8*(15,2+1+2,1*2)
|  | 1,2*0,85*2,1*2 |  | 4.284 | [6 empty] | 1,2*0,85*2,1*2
|  | 1,2*1,1*2,1*2 |  | 5.544 | [6 empty] | 1,2*1,1*2,1*2
|  | 1,2*1*(15,2+1) |  | 19.44 | [6 empty] | 1,2*1*(15,2+1)
5 | 161101101R00 | Svislé přemístění výkopku z hor.1-4 do 2,5 m | m3 | 52.772 | 0 | 0 | 0 | 0 | 0 | 0 |  | 2 | 1 | 1 | 1 | 1 | 0 | 0 | 0 | 0 | 0 | 1 | 1
|  | jámy:3,92 |  | 3.92 | [6 empty] | jámy:3,92
|  | rýhy:48,852 |  | 48.852 | [6 empty] | rýhy:48,852
6 | 162201102R00 | Vodorovné přemístění výkopku z hor.1-4 do 50 m | m3 | 33.6 | 0 | 0 | 0 | 0 | 0 | 0 |  | 2 | 1 | 1 | 1 | 1 | 0 | 0 | 0 | 0 | 0 | 1 | 1
|  | zemina pro zpětný zásyp - přemístění na deponii a zpět : |  | 0 | [6 empty] | zemina pro zpětný zásyp - přemístění na deponii a zpět :
|  | vyrovnání terénu pod základovou deskou na kótu -0,450 m:0,4*3*14*2 |  | 33.6 | [6 empty] | vyrovnání terénu pod základovou deskou na kótu -0,450 m:0,4*3*14*2
7 | 162601102R00 | Vodorovné přemístění výkopku z hor.1-4 do 5000 m | m3 | 35.972 | 0 | 0 | 0 | 0 | 0 | 0 |  | 2 | 1 | 1 | 1 | 1 | 0 | 0 | 0 | 0 | 0 | 1 | 1
|  | jámy:3,92 |  | 3.92 | [6 empty] | jámy:3,92
|  | rýhy:48,852 |  | 48.852 | [6 empty] | rýhy:48,852
|  | Mezisoučet |  | 52.772 | [6 empty] | Mezisoučet
|  | zemina pro zpětný zásyp - odpočet: |  | 0 | [6 empty] | zemina pro zpětný zásyp - odpočet:
|  | vyrovnání terénu pod základovou deskou na kótu -0,450 m:-0,4*3*14 |  | -16.8 | [6 empty] | vyrovnání terénu pod základovou deskou na kótu -0,450 m:-0,4*3*14
|  | Mezisoučet |  | -16.8 | [6 empty] | Mezisoučet
8 | 167101101R00 | Nakládání výkopku z hor.1-4 v množství do 100 m3 | m3 | 86.372 | 0 | 0 | 0 | 0 | 0 | 0 |  | 2 | 1 | 1 | 1 | 1 | 0 | 0 | 0 | 0 | 0 | 1 | 1
|  | jámy:3,92 |  | 3.92 | [6 empty] | jámy:3,92
|  | rýhy:48,852 |  | 48.852 | [6 empty] | rýhy:48,852
|  | Mezisoučet |  | 52.772 | [6 empty] | Mezisoučet
|  | zemina pro zpětný zásyp přemístění na deponii a zpět: |  | 0 | [6 empty] | zemina pro zpětný zásyp přemístění na deponii a zpět:
|  | vyrovnání terénu pod základovou deskou na kótu -0,450 m:0,4*3*14*2 |  | 33.6 | [6 empty] | vyrovnání terénu pod základovou deskou na kótu -0,450 m:0,4*3*14*2
|  | Mezisoučet |  | 33.6 | [6 empty] | Mezisoučet
9 | 171201201R00 | Uložení sypaniny na skl.-modelace na výšku přes 2m | m3 | 69.572 | 0 | 0 | 0 | 0 | 0 | 0 |  | 2 | 1 | 1 | 1 | 1 | 0 | 0 | 0 | 0 | 0 | 1 | 1
|  | zemina pro odvoz na skládku: |  | 0 | [6 empty] | zemina pro odvoz na skládku:
|  | jámy:3,92 |  | 3.92 | [6 empty] | jámy:3,92
|  | rýhy:48,852 |  | 48.852 | [6 empty] | rýhy:48,852
|  | Mezisoučet |  | 52.772 | [6 empty] | Mezisoučet
|  | zemina pro zpětný zásyp - uložení na deponii v místě stavby: |  | 0 | [6 empty] | zemina pro zpětný zásyp - uložení na deponii v místě stavby:
|  | vyrovnání terénu pod základovou deskou na kótu -0,450 m:0,4*3*14 |  | 16.8 | [6 empty] | vyrovnání terénu pod základovou deskou na kótu -0,450 m:0,4*3*14
|  | Mezisoučet |  | 16.8 | [6 empty] | Mezisoučet
10 | 174101101R00 | Zásyp jam, rýh, šachet se zhutněním | m3 | 53.398 | 0 | 0 | 0 | 0 | 0 | 0 |  | 2 | 1 | 1 | 1 | 1 | 0 | 0 | 0 | 0 | 0 | 1 | 1
|  | výkres č.02 - základy : |  | 0 | [6 empty] | výkres č.02 - základy :
|  | vyrovnání terénu pod základovou deskou na kótu -0,450 m:0,4*3*14 |  | 16.8 | [6 empty] | vyrovnání terénu pod základovou deskou na kótu -0,450 m:0,4*3*14
|  | Mezisoučet |  | 16.8 | [6 empty] | Mezisoučet
|  | stěrkový podsyp pod základovou deskou - štěrk frakce 16-32 mm, tl.200mm:0,2*6,4*14 |  | 17.92 | [6 empty] | stěrkový podsyp pod základovou deskou - štěrk frakce 16-32 mm, tl.200mm:0,2*6,4*14
|  | Mezisoučet |  | 17.92 | [6 empty] | Mezisoučet
|  | štěrkový zásyp odvlhčovacích drenáží po obvodu objektu štěrk fr.16-32 mm:0,55*0,7*(16,2+2,1*2) |  | 7.854 | [6 empty] | štěrkový zásyp odvlhčovacích drenáží po obvodu objektu štěrk fr.16-32 mm:0,55*0,7*(16,2+2,1*2)
|  | 0,55*0,7*2,1*2 |  | 1.617 | [6 empty] | 0,55*0,7*2,1*2
|  | 0,55*0,9*2,1*2 |  | 2.079 | [6 empty] | 0,55*0,9*2,1*2
|  | 0,55*0,8*(15,2+1) |  | 7.128 | [6 empty] | 0,55*0,8*(15,2+1)
|  | Mezisoučet |  | 18.678 | [6 empty] | Mezisoučet
11 | 199000001R00 | Poplatek za skládku - ornice | m3 | 52.772 | 0 | 0 | 0 | 0 | 0 | 0 |  | 2 | 1 | 1 | 1 | 1 | 0 | 0 | 0 | 0 | 0 | 1 | 1
|  | zemina pro uložení na skládku: |  | 0 | [6 empty] | zemina pro uložení na skládku:
|  | jámy:3,92 |  | 3.92 | [6 empty] | jámy:3,92
|  | rýhy:48,852 |  | 48.852 | [6 empty] | rýhy:48,852
12 | 583318004 | Kamenivo těžené frakce 16/32 | T | 65.8764 | 0 | 0 | 1 | 65.8764 |  | 0 |  | 2 | 3 | 1 | 583318004 | 1 | 0 | 0 | 0 | 0 | 0 | 3 | 1
|  | výkres č. 02 - základy: |  | 0 | [6 empty] | výkres č. 02 - základy:
|  | stěrkový podsyp pod základovou deskou - štěrk frakce 16-32 mm, tl.200mm:0,2*6,4*14*1,8 |  | 32.256 | [6 empty] | stěrkový podsyp pod základovou deskou - štěrk frakce 16-32 mm, tl.200mm:0,2*6,4*14*1,8
|  | Mezisoučet |  | 32.256 | [6 empty] | Mezisoučet
|  | štěrkový zásyp odvlhčovacích drenáží po obvodu objektu štěrk fr.16-32 mm:0,55*0,7*(16,2+2,1*2)*1,8 |  | 14.1372 | [6 empty] | štěrkový zásyp odvlhčovacích drenáží po obvodu objektu štěrk fr.16-32 mm:0,55*0,7*(16,2+2,1*2)*1,8
|  | 0,55*0,7*2,1*2*1,8 |  | 2.9106 | [6 empty] | 0,55*0,7*2,1*2*1,8
|  | 0,55*0,9*2,1*2*1,8 |  | 3.7422 | [6 empty] | 0,55*0,9*2,1*2*1,8
|  | 0,55*0,8*(15,2+1)*1,8 |  | 12.8304 | [6 empty] | 0,55*0,8*(15,2+1)*1,8
|  | Mezisoučet |  | 33.6204 | [6 empty] | Mezisoučet
| Celkem za | 1 Zemní práce |  |  |  | 0 |  | 65.8764 |  | 0 |  | 4 |  |  |  |  | 0 | 0 | 0 | 0 | 0
Díl: | 21 | Úprava podloží a základ.spáry | [9 empty] | 1
13 | 211571112R00 | Výplň odvodňovacích žeber štěrkopískem netříděným | m3 | 4.84 | 0 | 0 | 1.9205 | 9.2952 | 0 | 0 |  | 2 | 1 | 1 | 1 | 1 | 0 | 0 | 0 | 0 | 0 | 1 | 1
|  | výkres č.02 - základy - viz řez A-A' a B-B': |  | 0 | [6 empty] | výkres č.02 - základy - viz řez A-A' a B-B':
|  | obsyp drenážní hadice okolo objektu:0,2*0,5*(16,2*2+8*2) |  | 4.84 | [6 empty] | obsyp drenážní hadice okolo objektu:0,2*0,5*(16,2*2+8*2)
14 | 212792112R00 | Montáž trativodů z flexibilních trubek, lože | m | 53.4 | 0 | 0 | 0.22107 | 11.8051 | 0 | 0 |  | 2 | 1 | 1 | 1 | 1 | 0 | 0 | 0 | 0 | 0 | 1 | 1
|  | výkres č.02 - základy - viz řez A-A' a B-B': |  | 0 | [6 empty] | výkres č.02 - základy - viz řez A-A' a B-B':
|  | pro dovlhčení okolo objektu:16,2*2+8*2 |  | 48.4 | [6 empty] | pro dovlhčení okolo objektu:16,2*2+8*2
|  | rezerva:5 |  | 5 | [6 empty] | rezerva:5
15 | 212971110R00 | Opláštění trativodů z geotext., do sklonu 1:2,5 | m2 | 29.04 | 0 | 0 | 0.00018 | 0.0052272 | 0 | 0 |  | 2 | 1 | 1 | 1 | 1 | 0 | 0 | 0 | 0 | 0 | 1 | 1
|  | výkres č.02 - základy - viz řez A-A' a B-B':0,6*(16,2*2+8*2) |  | 29.04 | [6 empty] | výkres č.02 - základy - viz řez A-A' a B-B':0,6*(16,2*2+8*2)
16 | 28611223.A | Trubka PVC drenážní flexibilní d 100 mm | m | 58.74 | 0 | 0 | 0.00048 | 0.028195 |  | 0 |  | 2 | 3 | 1 | 28611223.A | 1 | 0 | 0 | 0 | 0 | 0 | 3 | 1
|  | výkres č.02 - základy - viz řez A-A' a B-B': |  | 0 | [6 empty] | výkres č.02 - základy - viz řez A-A' a B-B':
|  | pro dovlhčení okolo objektu:(16,2*2+8*2)*1,1 |  | 53.24 | [6 empty] | pro dovlhčení okolo objektu:(16,2*2+8*2)*1,1
|  | rezerva:5*1,1 |  | 5.5 | [6 empty] | rezerva:5*1,1
17 | 69366196 | Geotextilie FILTEK 150 g/m2 š. 200cm 100% PP | m2 | 31.944 | 0 | 0 | 0.00015 | 0.0047916 |  | 0 |  | 2 | 3 | 1 | 69366196 | 1 | 0 | 0 | 0 | 0 | 0 | 3 | 1
|  | výkres č.02 - základy - viz řez A-A' a B-B':29,04*1,1 |  | 31.944 | [6 empty] | výkres č.02 - základy - viz řez A-A' a B-B':29,04*1,1
| Celkem za | 21 Úprava podloží a základ.spáry |  |  |  | 0 |  | 21.1386 |  | 0 |  | 4 |  |  |  |  | 0 | 0 | 0 | 0 | 0
Díl: | 27 | Základy | [9 empty] | 1
18 | 273321211R00 | Železobeton základových desek C 12/15 | m3 | 11.4 | 0 | 0 | 2.525 | 28.785 | 0 | 0 |  | 2 | 1 | 1 | 1 | 1 | 0 | 0 | 0 | 0 | 0 | 1 | 1
|  | výkres č.02 - základy - viz půdors a řezy A-A' a B-B': |  | 0 | [6 empty] | výkres č.02 - základy - viz půdors a řezy A-A' a B-B':
|  | základová deska tl.100 mm vyztužená ocelovou sítí:0,1*15,2*7,5 |  | 11.4 | [6 empty] | základová deska tl.100 mm vyztužená ocelovou sítí:0,1*15,2*7,5
19 | 273351215R00 | Bednění stěn základových desek - zřízení | m2 | 4.54 | 0 | 0 | 0.03925 | 0.17819 | 0 | 0 |  | 2 | 1 | 1 | 1 | 1 | 0 | 0 | 0 | 0 | 0 | 1 | 1
|  | výkres č.02 - základy - viz půdors a řezy A-A' a B-B': |  | 0 | [6 empty] | výkres č.02 - základy - viz půdors a řezy A-A' a B-B':
|  | základová deska:0,1*(15,2*2+7,5*2) |  | 4.54 | [6 empty] | základová deska:0,1*(15,2*2+7,5*2)
20 | 273351216R00 | Bednění stěn základových desek - odstranění | m2 | 4.54 | 0 | 0 | 0 | 0 | 0 | 0 |  | 2 | 1 | 1 | 1 | 1 | 0 | 0 | 0 | 0 | 0 | 1 | 1
21 | 273361921RT4 | Výztuž základových desek ze svařovaných sítí svařovanou sítí - drát 6,0 oka 100/100 | t | 0.5417 | 0 | 0 | 1.057 | 0.57259 | 0 | 0 |  | 2 | 1 | 1 | 1 | 1 | 0 | 0 | 0 | 0 | 0 | 1 | 1
|  | výkres č.02 - základy - viz půdors a řezy A-A' a B-B': |  | 0 | [6 empty] | výkres č.02 - základy - viz půdors a řezy A-A' a B-B':
|  | výztuž základové desky:4,4*15,2*7,5*1,08/1000 |  | 0.5417 | [6 empty] | výztuž základové desky:4,4*15,2*7,5*1,08/1000
22 | 274311511R00 | Beton základ. pasů prokl. kamenem C 12/15 (B 12,5) | m3 | 35.475 | 0 | 0 | 3.0472 | 108.0987 | 0 | 0 |  | 2 | 1 | 1 | 1 | 1 | 0 | 0 | 0 | 0 | 0 | 1 | 1
|  | výkres č.02 - základy - viz půdors a řezy A-A' a B-B': |  | 0 | [6 empty] | výkres č.02 - základy - viz půdors a řezy A-A' a B-B':
|  | základové pasy: |  | 0 | [6 empty] | základové pasy:
|  | na kótu -1,05 m:0,6*0,8*(15,2+2,1*2) |  | 9.312 | [6 empty] | na kótu -1,05 m:0,6*0,8*(15,2+2,1*2)
|  | na kótu -1,625 m:0,6*1,375*2,1*2 |  | 3.465 | [6 empty] | na kótu -1,625 m:0,6*1,375*2,1*2
|  | na kótu -2,2 m:0,6*1,95*(15,2+2,1*2) |  | 22.698 | [6 empty] | na kótu -2,2 m:0,6*1,95*(15,2+2,1*2)
23 | 274351215R00 | Bednění stěn základových pasů - zřízení | m2 | 113.855 | 0 | 0 | 0.03921 | 4.4643 | 0 | 0 |  | 2 | 1 | 1 | 1 | 1 | 0 | 0 | 0 | 0 | 0 | 1 | 1
|  | výkres č.02 - základy - viz půdors a řezy A-A' a B-B': |  | 0 | [6 empty] | výkres č.02 - základy - viz půdors a řezy A-A' a B-B':
|  | základové pasy: |  | 0 | [6 empty] | základové pasy:
|  | na kótu -1,05 m:0,8*(15,2+14+2,1*2+2,7*2) |  | 31.04 | [6 empty] | na kótu -1,05 m:0,8*(15,2+14+2,1*2+2,7*2)
|  | na kótu -1,625 m:1,375*2,1*2+0,575*0,6*2 |  | 6.465 | [6 empty] | na kótu -1,625 m:1,375*2,1*2+0,575*0,6*2
|  | na kótu -2,2 m:1,95*(15,2+14+2,1*2+2,7*2)+0,575*0,6*2 |  | 76.35 | [6 empty] | na kótu -2,2 m:1,95*(15,2+14+2,1*2+2,7*2)+0,575*0,6*2
24 | 274351216R00 | Bednění stěn základových pasů - odstranění | m2 | 113.855 | 0 | 0 | 0 | 0 | 0 | 0 |  | 2 | 1 | 1 | 1 | 1 | 0 | 0 | 0 | 0 | 0 | 1 | 1
25 | 311419114T00 | Izolace perimetr. deskami tl. 5 cm, stěrka, síť | m2 | 53.345 | 0 | 0 | 0.00953 | 0.50838 | 0 | 0 |  | 2 | 1 | 1 | 1 | 1 | 0 | 0 | 0 | 0 | 0 | 1 | 1
|  | výkres č.02 - základy - viz půdors a řezy A-A' a B-B': |  | 0 | [6 empty] | výkres č.02 - základy - viz půdors a řezy A-A' a B-B':
|  | izolace základů a podezdívky obvodového zdiva:0,6*(15,2+2,7*2) |  | 12.36 | [6 empty] | izolace základů a podezdívky obvodového zdiva:0,6*(15,2+2,7*2)
|  | 1,175*2,1*2 |  | 4.935 | [6 empty] | 1,175*2,1*2
|  | 1,75*(15,2+2,7*2) |  | 36.05 | [6 empty] | 1,75*(15,2+2,7*2)
| Celkem za | 27 Základy |  |  |  | 0 |  | 142.6071 |  | 0 |  | 4 |  |  |  |  | 0 | 0 | 0 | 0 | 0
Díl: | 3 | Svislé a kompletní konstrukce | [9 empty] | 1
26 | 311238218R00 | Zdivo POROTHERM 44 P+D P10 na MVC 5, tl. 440 mm | m2 | 10.8 | 0 | 0 | 0.37606 | 4.0614 | 0 | 0 |  | 2 | 1 | 1 | 1 | 1 | 0 | 0 | 0 | 0 | 0 | 1 | 1
|  | výkres č.03 - půdorys, výkres č.04 řez A-A': |  | 0 | [6 empty] | výkres č.03 - půdorys, výkres č.04 řez A-A':
|  | podezdívka:0,25*(15,2*2+7,5*2-1,1*2) |  | 10.8 | [6 empty] | podezdívka:0,25*(15,2*2+7,5*2-1,1*2)
27 | 311238267T00 | Zdivo POROTHERM 50 HI+ P10, MVC 2,5 tl. 500 mm | m2 | 97.72 | 0 | 0 | 0.3248 | 31.7395 | 0 | 0 |  | 2 | 1 | 1 | 1 | 1 | 0 | 0 | 0 | 0 | 0 | 1 | 1
|  | výkres č.03 - půdorys, výkres č.04 řez A-A': |  | 0 | [6 empty] | výkres č.03 - půdorys, výkres č.04 řez A-A':
|  | obvodové zdivo:2,5*(15,2*2+6,5*2) |  | 108.5 | [6 empty] | obvodové zdivo:2,5*(15,2*2+6,5*2)
|  | odpočet otvorů:-(1,1*2,2*2+0,9*0,6*11) |  | -10.78 | [6 empty] | odpočet otvorů:-(1,1*2,2*2+0,9*0,6*11)
28 | 317168131R00 | Překlad POROTHERM 7 vysoký 23,8/7/125 cm | kus | 55 | 0 | 0 | 0.04529 | 2.491 | 0 | 0 |  | 2 | 1 | 1 | 1 | 1 | 0 | 0 | 0 | 0 | 0 | 1 | 1
|  | výkres č.03: |  | 0 | [6 empty] | výkres č.03:
|  | prvek ozn.P1:55 |  | 55 | [6 empty] | prvek ozn.P1:55
29 | 317168132R00 | Překlad POROTHERM 7 vysoký 70x235x1500 mm | kus | 10 | 0 | 0 | 0.05422 | 0.5422 | 0 | 0 |  | 2 | 1 | 1 | 1 | 1 | 0 | 0 | 0 | 0 | 0 | 1 | 1
|  | výkres č.03: |  | 0 | [6 empty] | výkres č.03:
|  | prvek ozn.P2:10 |  | 10 | [6 empty] | prvek ozn.P2:10
30 | 317941121VV2 | Osazení ocelových válcovaných nosníků do č.12 včetně dodávky profilu L 40x40x4 | t | 0.0491 | 0 | 0 | 1.0995 | 0.053987 | 0 | 0 |  | 2 | 1 | 1 | 1 | 1 | 0 | 0 | 0 | 0 | 0 | 1 | 1
|  | výkres č.03: |  | 0 | [6 empty] | výkres č.03:
|  | prvek ozn.L1:21,28*1,08/1000 |  | 0.023 | [6 empty] | prvek ozn.L1:21,28*1,08/1000
|  | prvek ozn.L2:11,6*1,08/1000 |  | 0.0125 | [6 empty] | prvek ozn.L2:11,6*1,08/1000
|  | prvek ozn.L3:2,18*1,08/1000 |  | 0.0024 | [6 empty] | prvek ozn.L3:2,18*1,08/1000
|  | prvek ozn.L4:10,4*1,08/1000 |  | 0.0112 | [6 empty] | prvek ozn.L4:10,4*1,08/1000
31 | 317998113R00 | Izolace mezi překlady POROTHERM polystyren tl. 8cm | m | 16.75 | 0 | 0 | 0.00044 | 0.00737 | 0 | 0 |  | 2 | 1 | 1 | 1 | 1 | 0 | 0 | 0 | 0 | 0 | 1 | 1
|  | výkres č.04 a TZ:11*1,25 |  | 13.75 | [6 empty] | výkres č.04 a TZ:11*1,25
|  | 2*1,5 |  | 3 | [6 empty] | 2*1,5
| Celkem za | 3 Svislé a kompletní konstrukce |  |  |  | 0 |  | 38.8954 |  | 0 |  | 4 |  |  |  |  | 0 | 0 | 0 | 0 | 0
Díl: | 34 | Stěny a příčky | [9 empty] | 1
32 | 342248109R00 | Příčky POROTHERM 8 P+D na MVC 5 tl. 8 cm | m2 | 49.064 | 0 | 0 | 0.07938 | 3.8947 | 0 | 0 |  | 2 | 1 | 1 | 1 | 1 | 0 | 0 | 0 | 0 | 0 | 1 | 1
|  | výkres č.03 - půdorys, výkres č.04 řez A-A': |  | 0 | [6 empty] | výkres č.03 - půdorys, výkres č.04 řez A-A':
|  | místnost č.102-104:2,9*4-0,8*1,97 |  | 10.024 | [6 empty] | místnost č.102-104:2,9*4-0,8*1,97
|  | místnost č.105:2,9*6,5-0,8*1,97 |  | 17.274 | [6 empty] | místnost č.105:2,9*6,5-0,8*1,97
|  | místnost č.101,107:2,9*1,5-0,6*1,97 |  | 3.168 | [6 empty] | místnost č.101,107:2,9*1,5-0,6*1,97
|  | místnost č.109-111:2,9*(5,35+2,15)-(0,8*1,97*2) |  | 18.598 | [6 empty] | místnost č.109-111:2,9*(5,35+2,15)-(0,8*1,97*2)
33 | 342248112R00 | Příčky POROTHERM 11,5 P+D na MVC 5 tl. 11,5 cm | m2 | 63.816 | 0 | 0 | 0.124 | 7.9132 | 0 | 0 |  | 2 | 1 | 1 | 1 | 1 | 0 | 0 | 0 | 0 | 0 | 1 | 1
|  | výkres č.03 - půdorys, výkres č.04 řez A-A': |  | 0 | [6 empty] | výkres č.03 - půdorys, výkres č.04 řez A-A':
|  | místnost č.101,107:2,9*6,5*2-(0,9*1,97*2+0,8*1,97*3+0,9*1,1) |  | 28.436 | [6 empty] | místnost č.101,107:2,9*6,5*2-(0,9*1,97*2+0,8*1,97*3+0,9*1,1)
|  | místnost č.102,104:2,9*2,15 |  | 6.235 | [6 empty] | místnost č.102,104:2,9*2,15
|  | místnost č.103,106:2,9*4 |  | 11.6 | [6 empty] | místnost č.103,106:2,9*4
|  | místnost č.108,110:2,9*1,8 |  | 5.22 | [6 empty] | místnost č.108,110:2,9*1,8
|  | místnost č.111,108 a 111,110:2,9*4,25 |  | 12.325 | [6 empty] | místnost č.111,108 a 111,110:2,9*4,25
34 | 342264051RX1 | Podhled sádrokartonový na zavěšenou ocel. konstr. desky protipožární tl. 2 x 12,5 mm, bez izolace | m2 | 86.58 | 0 | 0 | 0.03109 | 2.6918 | 0 | 0 |  | 2 | 1 | 1 | 1 | 1 | 0 | 0 | 0 | 0 | 0 | 1 | 1
|  | ýkres č.04 řez A-A' a TZ: |  | 0 | [6 empty] | ýkres č.04 řez A-A' a TZ:
|  | místnost č.101:8,4 |  | 8.4 | [6 empty] | místnost č.101:8,4
|  | místnost č.102:4,41 |  | 4.41 | [6 empty] | místnost č.102:4,41
|  | místnost č.103:8,6 |  | 8.6 | [6 empty] | místnost č.103:8,6
|  | místnost č.104:3,87 |  | 3.87 | [6 empty] | místnost č.104:3,87
|  | místnost č.105:19,18 |  | 19.18 | [6 empty] | místnost č.105:19,18
|  | místnost č.106:7,8 |  | 7.8 | [6 empty] | místnost č.106:7,8
|  | místnost č.107:1,2 |  | 1.2 | [6 empty] | místnost č.107:1,2
|  | místnost č.108:3,51 |  | 3.51 | [6 empty] | místnost č.108:3,51
|  | místnost č.109:8,6 |  | 8.6 | [6 empty] | místnost č.109:8,6
|  | místnost č.110:3,87 |  | 3.87 | [6 empty] | místnost č.110:3,87
|  | místnost č.111:14,45 |  | 14.45 | [6 empty] | místnost č.111:14,45
|  | místnost č.112:2,69 |  | 2.69 | [6 empty] | místnost č.112:2,69
| Celkem za | 34 Stěny a příčky |  |  |  | 0 |  | 14.4997 |  | 0 |  | 4 |  |  |  |  | 0 | 0 | 0 | 0 | 0
Díl: | 4 | Vodorovné konstrukce | [9 empty] | 1
35 | 417237112R00 | Obezdění věnce brouš. věncovkou HELUZ 21 cm, izol. | m | 45.4 | 0 | 0 | 0.01262 | 0.57295 | 0 | 0 |  | 2 | 1 | 1 | 1 | 1 | 0 | 0 | 0 | 0 | 0 | 1 | 1
|  | výkres č.04 řez A-A': |  | 0 | [6 empty] | výkres č.04 řez A-A':
|  | výška věnce 15 cm:15,2*2+7,5*2 |  | 45.4 | [6 empty] | výška věnce 15 cm:15,2*2+7,5*2
36 | 417321313R00 | Ztužující pásy a věnce, železobeton B 20 (C 16/20) | m3 | 2.0486 | 0 | 0 | 2.422 | 4.9617 | 0 | 0 |  | 2 | 1 | 1 | 1 | 1 | 0 | 0 | 0 | 0 | 0 | 1 | 1
|  | věnec - výkres č.06:0,15*0,32*(14,84*2+6,5*2) |  | 2.0486 | [6 empty] | věnec - výkres č.06:0,15*0,32*(14,84*2+6,5*2)
37 | 417351115R00 | Bednění ztužujících pásů a věnců - zřízení | m2 | 12.852 | 0 | 0 | 0.00342 | 0.043954 | 0 | 0 |  | 2 | 1 | 1 | 1 | 1 | 0 | 0 | 0 | 0 | 0 | 1 | 1
|  | výkres č.06:0,15*(14,84*2+7,5*2+6,5*2+14*2) |  | 12.852 | [6 empty] | výkres č.06:0,15*(14,84*2+7,5*2+6,5*2+14*2)
38 | 417351116R00 | Bednění ztužujících pásů a věnců - odstranění | m2 | 12.852 | 0 | 0 | 0 | 0 | 0 | 0 |  | 2 | 1 | 1 | 1 | 1 | 0 | 0 | 0 | 0 | 0 | 1 | 1
39 | 417361721R00 | Výztuž ztuž. pásů a věnců, ocel 10425 (BSt 500 S) | t | 0.221 | 0 | 0 | 1.0167 | 0.22468 | 0 | 0 |  | 2 | 1 | 1 | 1 | 1 | 0 | 0 | 0 | 0 | 0 | 1 | 1
|  | výkres č.06 - výpis ocelové výztuže:221/1000 |  | 0.221 | [6 empty] | výkres č.06 - výpis ocelové výztuže:221/1000
| Celkem za | 4 Vodorovné konstrukce |  |  |  | 0 |  | 5.8033 |  | 0 |  | 4 |  |  |  |  | 0 | 0 | 0 | 0 | 0
Díl: | 56 | Podkladní vrstvy komunikací a zpevněných ploch | [9 empty] | 1
40 | 564251111R00 | Podklad ze štěrkopísku po zhutnění tloušťky 15 cm | m2 | 14.8 | 0 | 0 | 0.30361 | 4.4934 | 0 | 0 |  | 2 | 1 | 1 | 1 | 1 | 0 | 0 | 0 | 0 | 0 | 1 | 1
|  | výkres č.02 - řezy A-A' a B-B': |  | 0 | [6 empty] | výkres č.02 - řezy A-A' a B-B':
|  | pod okapový chodníček:0,5*(16,2+7,8+5,6) |  | 14.8 | [6 empty] | pod okapový chodníček:0,5*(16,2+7,8+5,6)
| Celkem za | 56 Podkladní vrstvy komunikací a zpevněných ploch |  |  |  | 0 |  | 4.4934 |  | 0 |  | 4 |  |  |  |  | 0 | 0 | 0 | 0 | 0
Díl: | 59 | Dlažby a předlažby komunikací | [9 empty] | 1
41 | 916561111R00 | Osazení záhon.obrubníků do lože z B 12,5 s opěrou | m | 29.6 | 0 | 0 | 0.10598 | 3.137 | 0 | 0 |  | 2 | 1 | 1 | 1 | 1 | 0 | 0 | 0 | 0 | 0 | 1 | 1
|  | výkres č.02 - řezy A-A' a B-B': |  | 0 | [6 empty] | výkres č.02 - řezy A-A' a B-B':
|  | ohraničení okapového chodníčku:16,2+7,8+5,6 |  | 29.6 | [6 empty] | ohraničení okapového chodníčku:16,2+7,8+5,6
42 | 591211111R00 | Kladení dlažby z valounků,lože z kamen.tl. 5 cm včetně dodávky valounků | m2 | 14.8 | 0 | 0 | 0.11 | 1.628 |  | 0 |  | 2 | 12 | 0 | 160 | 1 | 0 | 0 | 0 | 0 | 0 | 12 | 0
|  | výkres č. 12 - skladba P2 - viz poznámka: |  | 0 | [6 empty] | výkres č. 12 - skladba P2 - viz poznámka:
|  | okapový chodníček:0,5*(16,2+7,8+5,6) |  | 14.8 | [6 empty] | okapový chodníček:0,5*(16,2+7,8+5,6)
43 | 918 - 01 | Lože pod obrubníky nebo obruby dlažeb z B 25 beton C25/25 XF3 | m3 | 1.85 | 0 | 0 | 2.3786 | 4.4003 |  | 0 |  | 2 | 12 | 0 | 169 | 1 | 0 | 0 | 0 | 0 | 0 | 12 | 0
|  | výkres č.02 - řezy A-A' a B-B':29,6*0,25*0,25 |  | 1.85 | [6 empty] | výkres č.02 - řezy A-A' a B-B':29,6*0,25*0,25
44 | 59217512 | Obrubník Best PARKAN I přírodní 50x5x20 cm | kus | 62.16 | 0 | 0 | 0.011 | 0.68376 |  | 0 |  | 2 | 3 | 1 | 59217512 | 1 | 0 | 0 | 0 | 0 | 0 | 3 | 1
|  | výkres č.02 - řezy A-A' a B-B':29,6*2*1,05 |  | 62.16 | [6 empty] | výkres č.02 - řezy A-A' a B-B':29,6*2*1,05
| Celkem za | 59 Dlažby a předlažby komunikací |  |  |  | 0 |  | 9.8491 |  | 0 |  | 4 |  |  |  |  | 0 | 0 | 0 | 0 | 0
Díl: | 61 | Upravy povrchů vnitřní | [9 empty] | 1
45 | 602011141RT3 | Omítka štuková 033/29 (ip 29 K) ručně tloušťka vrstvy 4 mm | m2 | 86.58 | 0 | 0 | 0.0049 | 0.42424 | 0 | 0 |  | 2 | 1 | 1 | 1 | 1 | 0 | 0 | 0 | 0 | 0 | 1 | 1
|  | sádrokartonové podhledy - popis viz TZ: |  | 0 | [6 empty] | sádrokartonové podhledy - popis viz TZ:
|  | místnost č.101:8,4 |  | 8.4 | [6 empty] | místnost č.101:8,4
|  | místnost č.102:4,41 |  | 4.41 | [6 empty] | místnost č.102:4,41
|  | místnost č.103:8,6 |  | 8.6 | [6 empty] | místnost č.103:8,6
|  | místnost č.104:3,87 |  | 3.87 | [6 empty] | místnost č.104:3,87
|  | místnost č.105:19,18 |  | 19.18 | [6 empty] | místnost č.105:19,18
|  | místnost č.106:7,8 |  | 7.8 | [6 empty] | místnost č.106:7,8
|  | místnost č.107:1,2 |  | 1.2 | [6 empty] | místnost č.107:1,2
|  | místnost č.108:3,51 |  | 3.51 | [6 empty] | místnost č.108:3,51
|  | místnost č.109:8,6 |  | 8.6 | [6 empty] | místnost č.109:8,6
|  | místnost č.110:3,87 |  | 3.87 | [6 empty] | místnost č.110:3,87
|  | místnost č.111:14,45 |  | 14.45 | [6 empty] | místnost č.111:14,45
|  | místnost č.112:2,69 |  | 2.69 | [6 empty] | místnost č.112:2,69
46 | 612421491T00 | Doplnění omítkových systémů, rohová lišta 2,0 m | m | 45 | 0 | 0 | 0 | 0 | 0 | 0 |  | 2 | 1 | 1 | 1 | 1 | 0 | 0 | 0 | 0 | 0 | 1 | 1
|  | výkres č.03 - půdorys, výkres č.04 řez A-A': |  | 0 | [6 empty] | výkres č.03 - půdorys, výkres č.04 řez A-A':
|  | místnost č.101:2,45*2+1,1 |  | 6 | [6 empty] | místnost č.101:2,45*2+1,1
|  | místnost č.102:0,9*2+0,6*2 |  | 3 | [6 empty] | místnost č.102:0,9*2+0,6*2
|  | místnost č.104:0,9*2+0,6*2 |  | 3 | [6 empty] | místnost č.104:0,9*2+0,6*2
|  | místnost č.105:(0,9*2+0,6*2)*2 |  | 6 | [6 empty] | místnost č.105:(0,9*2+0,6*2)*2
|  | místnost č.106:(0,9*2+0,6*2)*2 |  | 6 | [6 empty] | místnost č.106:(0,9*2+0,6*2)*2
|  | místnost č.107:0,9*2+0,6*2 |  | 3 | [6 empty] | místnost č.107:0,9*2+0,6*2
|  | místnost č.108:0,9*2+0,6*2 |  | 3 | [6 empty] | místnost č.108:0,9*2+0,6*2
|  | místnost č.109:(0,9*2+0,6*2)*2 |  | 6 | [6 empty] | místnost č.109:(0,9*2+0,6*2)*2
|  | místnost č.111:0,9*2+0,6*2 |  | 3 | [6 empty] | místnost č.111:0,9*2+0,6*2
|  | místnost č.112:2,45*2+1,1 |  | 6 | [6 empty] | místnost č.112:2,45*2+1,1
47 | 612425921R00 | Omítka vápenná vnitřního ostění - hladká | m2 | 2.05 | 0 | 0 | 0.05284 | 0.10832 | 0 | 0 |  | 2 | 1 | 1 | 1 | 1 | 0 | 0 | 0 | 0 | 0 | 1 | 1
|  | výkres č.03 - půdorys, výkres č.04 řez A-A': |  | 0 | [6 empty] | výkres č.03 - půdorys, výkres č.04 řez A-A':
|  | pod obklady: |  | 0 | [6 empty] | pod obklady:
|  | místnost č.104:0,25*0,25*2 |  | 0.125 | [6 empty] | místnost č.104:0,25*0,25*2
|  | místnost č.105:0,25*0,25*2*2 |  | 0.25 | [6 empty] | místnost č.105:0,25*0,25*2*2
|  | místnost č.107:0,25*0,25*2 |  | 0.125 | [6 empty] | místnost č.107:0,25*0,25*2
|  | místnost č.108:0,25*0,25*2 |  | 0.125 | [6 empty] | místnost č.108:0,25*0,25*2
|  | místnost č.109:0,25*0,25*2*2 |  | 0.25 | [6 empty] | místnost č.109:0,25*0,25*2*2
|  | místnost č.111:0,25*0,25*2 |  | 0.125 | [6 empty] | místnost č.111:0,25*0,25*2
|  | místnost č.112:0,25*2,1*2 |  | 1.05 | [6 empty] | místnost č.112:0,25*2,1*2
48 | 612425931R00 | Omítka vápenná vnitřního ostění - štuková | m2 | 6.6375 | 0 | 0 | 0.05729 | 0.38026 | 0 | 0 |  | 2 | 1 | 1 | 1 | 1 | 0 | 0 | 0 | 0 | 0 | 1 | 1
|  | výkres č.03 - půdorys, výkres č.04 řez A-A': |  | 0 | [6 empty] | výkres č.03 - půdorys, výkres č.04 řez A-A':
|  | místnost č.101:0,25*(1,1+2,45*2) |  | 1.5 | [6 empty] | místnost č.101:0,25*(1,1+2,45*2)
|  | místnost č.102:0,25*(0,6*2+0,9) |  | 0.525 | [6 empty] | místnost č.102:0,25*(0,6*2+0,9)
|  | místnost č.104:0,25*(0,35*2+0,9) |  | 0.4 | [6 empty] | místnost č.104:0,25*(0,35*2+0,9)
|  | místnost č.105:0,25*(0,35*2+0,9)*2 |  | 0.8 | [6 empty] | místnost č.105:0,25*(0,35*2+0,9)*2
|  | místnost č.106:0,25*(0,6*2+0,9)*2 |  | 1.05 | [6 empty] | místnost č.106:0,25*(0,6*2+0,9)*2
|  | místnost č.107:0,25*(0,35*2+0,9) |  | 0.4 | [6 empty] | místnost č.107:0,25*(0,35*2+0,9)
|  | místnost č.108:0,25*(0,35*2+0,9) |  | 0.4 | [6 empty] | místnost č.108:0,25*(0,35*2+0,9)
|  | místnost č.109:0,25*(0,35*2+0,9)*2 |  | 0.8 | [6 empty] | místnost č.109:0,25*(0,35*2+0,9)*2
|  | místnost č.111:0,25*(0,35*2+0,9) |  | 0.4 | [6 empty] | místnost č.111:0,25*(0,35*2+0,9)
|  | místnost č.112:0,25*(0,35+1,1) |  | 0.3625 | [6 empty] | místnost č.112:0,25*(0,35+1,1)
49 | 612473181R00 | Omítka vnitřního zdiva ze suché směsi, hladká | m2 | 170.62 | 0 | 0 | 0.02075 | 3.5404 | 0 | 0 |  | 2 | 1 | 1 | 1 | 1 | 0 | 0 | 0 | 0 | 0 | 1 | 1
|  | výkres č.03 - půdorys, výkres č.04 řez A-A': |  | 0 | [6 empty] | výkres č.03 - půdorys, výkres č.04 řez A-A':
|  | pod obklady: |  | 0 | [6 empty] | pod obklady:
|  | místnost č.103:2,1*(2,15*2+4*2)-0,8*1,97*3 |  | 21.102 | [6 empty] | místnost č.103:2,1*(2,15*2+4*2)-0,8*1,97*3
|  | místnost č.104:2,1*(1,8*2+2,15*2)-0,8*1,97-0,9*0,6 |  | 14.474 | [6 empty] | místnost č.104:2,1*(1,8*2+2,15*2)-0,8*1,97-0,9*0,6
|  | místnost č.105:2,1*(2,95*2+6,5*2)-0,8*1,97-0,6*0,9*2 |  | 37.034 | [6 empty] | místnost č.105:2,1*(2,95*2+6,5*2)-0,8*1,97-0,6*0,9*2
|  | místnost č.107:2,1*(1,5*2+0,8*2)-0,6*1,97-0,6*0,9 |  | 7.938 | [6 empty] | místnost č.107:2,1*(1,5*2+0,8*2)-0,6*1,97-0,6*0,9
|  | místnost č.108:2,1*(1,8*2+1,95*2)-0,9*1,97-0,6*0,9 |  | 13.437 | [6 empty] | místnost č.108:2,1*(1,8*2+1,95*2)-0,9*1,97-0,6*0,9
|  | místnost č.109:2,1*(4*2+2,15*2)-0,8*1,97*3-0,6*0,9*2 |  | 20.022 | [6 empty] | místnost č.109:2,1*(4*2+2,15*2)-0,8*1,97*3-0,6*0,9*2
|  | místnost č.110:2,1*(2,15*2+1,8*2)-0,8*1,97 |  | 15.014 | [6 empty] | místnost č.110:2,1*(2,15*2+1,8*2)-0,8*1,97
|  | místnost č.111:2,1*(4,25*2+3,4*2)-0,8*1,97-0,9*0,6 |  | 30.014 | [6 empty] | místnost č.111:2,1*(4,25*2+3,4*2)-0,8*1,97-0,9*0,6
|  | místnost č.112:2,1*(2,15*2+1,25*2)-1,1*2,45 |  | 11.585 | [6 empty] | místnost č.112:2,1*(2,15*2+1,25*2)-1,1*2,45
50 | 612473182R00 | Omítka vnitřního zdiva ze suché směsi, štuková | m2 | 146.876 | 0 | 0 | 0.02798 | 4.1096 | 0 | 0 |  | 2 | 1 | 1 | 1 | 1 | 0 | 0 | 0 | 0 | 0 | 1 | 1
|  | výkres č.03 - půdorys, výkres č.04 řez A-A': |  | 0 | [6 empty] | výkres č.03 - půdorys, výkres č.04 řez A-A':
|  | místnost č.101:2,9*(5,6*2+1,5*2)-(1,1*2,45+0,9*1,1+0,8*1,97*3+0,9*1,97*2) |  | 29.221 | [6 empty] | místnost č.101:2,9*(5,6*2+1,5*2)-(1,1*2,45+0,9*1,1+0,8*1,97*3+0,9*1,97*2)
|  | místnost č.102:2,9*(2,05*2+2,15*2)-(0,9*1,1+0,8*1,97+0,8*1,97+0,9*0,6) |  | 19.678 | [6 empty] | místnost č.102:2,9*(2,05*2+2,15*2)-(0,9*1,1+0,8*1,97+0,8*1,97+0,9*0,6)
|  | místnost č.103:0,7*(2,15*2+4*2) |  | 8.61 | [6 empty] | místnost č.103:0,7*(2,15*2+4*2)
|  | místnost č.104:0,7*(1,8*2+2,15*2) |  | 5.53 | [6 empty] | místnost č.104:0,7*(1,8*2+2,15*2)
|  | místnost č.105:0,7*(2,95*2+6,5*2) |  | 13.23 | [6 empty] | místnost č.105:0,7*(2,95*2+6,5*2)
|  | místnost č.106:2,9*(4*2+2,1*2)-(0,9*1,97+0,6*0,9*2) |  | 32.527 | [6 empty] | místnost č.106:2,9*(4*2+2,1*2)-(0,9*1,97+0,6*0,9*2)
|  | místnost č.107:0,7*(1,5*2+0,8*2) |  | 3.22 | [6 empty] | místnost č.107:0,7*(1,5*2+0,8*2)
|  | místnost č.108:0,7*(1,8*2+1,95*2) |  | 5.25 | [6 empty] | místnost č.108:0,7*(1,8*2+1,95*2)
|  | místnost č.109:0,7*(4*2+2,15*2) |  | 8.61 | [6 empty] | místnost č.109:0,7*(4*2+2,15*2)
|  | místnost č.110:0,7*(2,15*2+1,8*2) |  | 5.53 | [6 empty] | místnost č.110:0,7*(2,15*2+1,8*2)
|  | místnost č.111:0,7*(4,25*2+3,4*2) |  | 10.71 | [6 empty] | místnost č.111:0,7*(4,25*2+3,4*2)
|  | místnost č.112:0,7*(2,15*2+1,25*2) |  | 4.76 | [6 empty] | místnost č.112:0,7*(2,15*2+1,25*2)
51 | 622481211R00 | Montáž výztužné sítě do stěrkového tmelu | m2 | 86.58 | 0 | 0 | 0 | 0 | 0 | 0 |  | 2 | 1 | 1 | 1 | 1 | 0 | 0 | 0 | 0 | 0 | 1 | 1
|  | výkres č.03 - půdorys, výkres č.04 řez A-A' - TZ: |  | 0 | [6 empty] | výkres č.03 - půdorys, výkres č.04 řez A-A' - TZ:
|  | sádrokartonové podhledy: |  | 0 | [6 empty] | sádrokartonové podhledy:
|  | místnost č.101:8,4 |  | 8.4 | [6 empty] | místnost č.101:8,4
|  | místnost č.102:4,41 |  | 4.41 | [6 empty] | místnost č.102:4,41
|  | místnost č.103:8,6 |  | 8.6 | [6 empty] | místnost č.103:8,6
|  | místnost č.104:3,87 |  | 3.87 | [6 empty] | místnost č.104:3,87
|  | místnost č.105:19,18 |  | 19.18 | [6 empty] | místnost č.105:19,18
|  | místnost č.106:7,8 |  | 7.8 | [6 empty] | místnost č.106:7,8
|  | místnost č.107:1,2 |  | 1.2 | [6 empty] | místnost č.107:1,2
|  | místnost č.108:3,51 |  | 3.51 | [6 empty] | místnost č.108:3,51
|  | místnost č.109:8,6 |  | 8.6 | [6 empty] | místnost č.109:8,6
|  | místnost č.110:3,87 |  | 3.87 | [6 empty] | místnost č.110:3,87
|  | místnost č.111:14,45 |  | 14.45 | [6 empty] | místnost č.111:14,45
|  | místnost č.112:2,69 |  | 2.69 | [6 empty] | místnost č.112:2,69
| Celkem za | 61 Upravy povrchů vnitřní |  |  |  | 0 |  | 8.5628 |  | 0 |  | 4 |  |  |  |  | 0 | 0 | 0 | 0 | 0
Díl: | 62 | Úpravy povrchů vnější | [9 empty] | 1
52 | 622421131R00 | Omítka vnější stěn, MVC, hladká, složitost 1-2 | m2 | 107.58 | 0 | 0 | 0.04817 | 5.1821 | 0 | 0 |  | 2 | 1 | 1 | 1 | 1 | 0 | 0 | 0 | 0 | 0 | 1 | 1
|  | výkres č.07: |  | 0 | [6 empty] | výkres č.07:
|  | pod obklad fasády z cihelných pásků: |  | 0 | [6 empty] | pod obklad fasády z cihelných pásků:
|  | pohled severovýchodní:1,9*15,2-1,1*1,9+0,2*1,9*2 |  | 27.55 | [6 empty] | pohled severovýchodní:1,9*15,2-1,1*1,9+0,2*1,9*2
|  | pohled jihozápadní :3*15,2 |  | 45.6 | [6 empty] | pohled jihozápadní :3*15,2
|  | pohled severovýchodní:1,9*2-1,9*1,1+0,2*1,1+5,5*2,5 |  | 15.68 | [6 empty] | pohled severovýchodní:1,9*2-1,9*1,1+0,2*1,1+5,5*2,5
|  | pohled jihovýchodní:7,5*2,5 |  | 18.75 | [6 empty] | pohled jihovýchodní:7,5*2,5
53 | 62 - 01 | Omítka stěn Baumit šlechtěná, škrábaná kompletní skladba - tl.30 mm | m2 | 41.645 | 0 | 0 | 0.0368 | 1.5325 |  | 0 |  | 2 | 12 | 0 | 157 | 1 | 0 | 0 | 0 | 0 | 0 | 12 | 0
|  | výkres č. 07: |  | 0 | [6 empty] | výkres č. 07:
|  | pohled severovýchodní:1*15,2-0,6*0,9*5-1,1*2,45+0,2*(0,9*5+0,6*2*5+1,1+0,6*2) |  | 12.365 | [6 empty] | pohled severovýchodní:1*15,2-0,6*0,9*5-1,1*2,45+0,2*(0,9*5+0,6*2*5+1,1+0,6*2)
|  | pohled jihozápadní:1*15,2-0,6*0,9*6+0,2*(0,9*6+0,6*2*6) |  | 14.48 | [6 empty] | pohled jihozápadní:1*15,2-0,6*0,9*6+0,2*(0,9*6+0,6*2*6)
|  | pohled severozápadní:1*7,5-1,1*0,6+0,2*(1,1+0,6*2) |  | 7.3 | [6 empty] | pohled severozápadní:1*7,5-1,1*0,6+0,2*(1,1+0,6*2)
|  | pohled jihovýchodní:1*7,5 |  | 7.5 | [6 empty] | pohled jihovýchodní:1*7,5
| Celkem za | 62 Úpravy povrchů vnější |  |  |  | 0 |  | 6.7147 |  | 0 |  | 4 |  |  |  |  | 0 | 0 | 0 | 0 | 0
Díl: | 63 | Podlahy a podlahové konstrukce | [9 empty] | 1
54 | 631361921RT1 | Výztuž mazanin svařovanou sítí z drátů tažených svařovaná síť - drát 4,0 mm, oka 100/100 mm | t | 0.1848 | 0 | 0 | 1.0662 | 0.19704 | 0 | 0 |  | 2 | 1 | 1 | 1 | 1 | 0 | 0 | 0 | 0 | 0 | 1 | 1
|  | výkres č.12 - skladba podlahy P1: |  | 0 | [6 empty] | výkres č.12 - skladba podlahy P1:
|  | výztuž cementového potěru tl.50 mm ve skladbě podlahy:85,58*1,999*1,08/1000 |  | 0.1848 | [6 empty] | výztuž cementového potěru tl.50 mm ve skladbě podlahy:85,58*1,999*1,08/1000
55 | 632451236R00 | Potěr pískocementový hlazený ocel. hlad. tl. 50 mm | m2 | 86.58 | 0 | 0 | 0.1231 | 10.658 | 0 | 0 |  | 2 | 1 | 1 | 1 | 1 | 0 | 0 | 0 | 0 | 0 | 1 | 1
|  | výkres č.12 - skladba podlahy P1: |  | 0 | [6 empty] | výkres č.12 - skladba podlahy P1:
|  | místnost č.101:8,4 |  | 8.4 | [6 empty] | místnost č.101:8,4
|  | místnost č.102:4,41 |  | 4.41 | [6 empty] | místnost č.102:4,41
|  | místnost č.103:8,6 |  | 8.6 | [6 empty] | místnost č.103:8,6
|  | místnost č.104:3,87 |  | 3.87 | [6 empty] | místnost č.104:3,87
|  | místnost č.105:19,18 |  | 19.18 | [6 empty] | místnost č.105:19,18
|  | místnost č.106:7,8 |  | 7.8 | [6 empty] | místnost č.106:7,8
|  | místnost č.107:1,2 |  | 1.2 | [6 empty] | místnost č.107:1,2
|  | místnost č.108:3,51 |  | 3.51 | [6 empty] | místnost č.108:3,51
|  | místnost č.109:8,6 |  | 8.6 | [6 empty] | místnost č.109:8,6
|  | místnost č.110:3,87 |  | 3.87 | [6 empty] | místnost č.110:3,87
|  | místnost č.111:14,45 |  | 14.45 | [6 empty] | místnost č.111:14,45
|  | místnost č.112:2,69 |  | 2.69 | [6 empty] | místnost č.112:2,69
| Celkem za | 63 Podlahy a podlahové konstrukce |  |  |  | 0 |  | 10.855 |  | 0 |  | 4 |  |  |  |  | 0 | 0 | 0 | 0 | 0
Díl: | 64 | Výplně otvorů | [9 empty] | 1
56 | 642942111RT2 | Osazení zárubní dveřních ocelových, pl. do 2,5 m2 včetně dodávky zárubně CgH 60 x 197 x 11 cm | kus | 1 | 0 | 0 | 0.03021 | 0.03021 | 0 | 0 |  | 2 | 1 | 1 | 1 | 1 | 0 | 0 | 0 | 0 | 0 | 1 | 1
|  | výkres č.11: |  | 0 | [6 empty] | výkres č.11:
|  | zárubeň ozn.Z4:1 |  | 1 | [6 empty] | zárubeň ozn.Z4:1
57 | 642942111RT4 | Osazení zárubní dveřních ocelových, pl. do 2,5 m2 včetně dodávky zárubně CgH 80 x 197 x 11 cm | kus | 4 | 0 | 0 | 0.03077 | 0.12308 | 0 | 0 |  | 2 | 1 | 1 | 1 | 1 | 0 | 0 | 0 | 0 | 0 | 1 | 1
|  | výkres č.11: |  | 0 | [6 empty] | výkres č.11:
|  | zárubeň ozn.Z2:4 |  | 4 | [6 empty] | zárubeň ozn.Z2:4
58 | 642942111RU4 | Osazení zárubní dveřních ocelových, pl. do 2,5 m2 včetně dodávky zárubně CgH 80 x 197 x 16 cm | kus | 3 | 0 | 0 | 0.02891 | 0.08673 | 0 | 0 |  | 2 | 1 | 1 | 1 | 1 | 0 | 0 | 0 | 0 | 0 | 1 | 1
|  | výkres č.11: |  | 0 | [6 empty] | výkres č.11:
|  | zárubeň ozn.Z1:1+2 |  | 3 | [6 empty] | zárubeň ozn.Z1:1+2
59 | 642942111RU5 | Osazení zárubní dveřních ocelových, pl. do 2,5 m2 včetně dodávky zárubně CgH 90 x 197 x 16 cm | kus | 2 | 0 | 0 | 0.03399 | 0.06798 | 0 | 0 |  | 2 | 1 | 1 | 1 | 1 | 0 | 0 | 0 | 0 | 0 | 1 | 1
|  | výkres č.11: |  | 0 | [6 empty] | výkres č.11:
|  | zárubeň ozn.Z3:1+1 |  | 2 | [6 empty] | zárubeň ozn.Z3:1+1
60 | 648991113RT3 | Osazení parapetních desek z plast. hmot š.nad 20cm včetně dodávky parapetní desky š. 300 mm | m | 10.45 | 0 | 0 | 0.01318 | 0.13773 | 0 | 0 |  | 2 | 1 | 1 | 1 | 1 | 0 | 0 | 0 | 0 | 0 | 1 | 1
|  | výkres č.08 - prvek ozn.11: |  | 0 | [6 empty] | výkres č.08 - prvek ozn.11:
|  | parapety oken:0,95*11 |  | 10.45 | [6 empty] | parapety oken:0,95*11
| Celkem za | 64 Výplně otvorů |  |  |  | 0 |  | 0.44573 |  | 0 |  | 4 |  |  |  |  | 0 | 0 | 0 | 0 | 0
Díl: | 94 | Lešení a stavební výtahy | [9 empty] | 1
61 | 941941031R00 | Montáž lešení leh.řad.s podlahami,š.do 1 m, H 10 m | m2 | 171.18 | 0 | 0 | 0.01838 | 3.1463 | 0 | 0 |  | 2 | 1 | 1 | 1 | 1 | 0 | 0 | 0 | 0 | 0 | 1 | 1
|  | výkres č.07: |  | 0 | [6 empty] | výkres č.07:
|  | pohled severovýchodní:2,9*17,2 |  | 49.88 | [6 empty] | pohled severovýchodní:2,9*17,2
|  | pohled jihozápadní:4*17,2 |  | 68.8 | [6 empty] | pohled jihozápadní:4*17,2
|  | pohled severozápadní a jihovýchodní:3,5*7,5*2 |  | 52.5 | [6 empty] | pohled severozápadní a jihovýchodní:3,5*7,5*2
62 | 941941191R00 | Příplatek za každý měsíc použití lešení k pol.1031 | m2 | 171.18 | 0 | 0 | 0.00085 | 0.1455 | 0 | 0 |  | 2 | 1 | 1 | 1 | 1 | 0 | 0 | 0 | 0 | 0 | 1 | 1
63 | 941941831R00 | Demontáž lešení leh.řad.s podlahami,š.1 m, H 10 m | m2 | 171.18 | 0 | 0 | 0 | 0 | 0 | 0 |  | 2 | 1 | 1 | 1 | 1 | 0 | 0 | 0 | 0 | 0 | 1 | 1
| Celkem za | 94 Lešení a stavební výtahy |  |  |  | 0 |  | 3.2918 |  | 0 |  | 4 |  |  |  |  | 0 | 0 | 0 | 0 | 0
Díl: | 95 | Dokončovací konstrukce na pozemních stavbách | [9 empty] | 1
64 | 952901111R00 | Vyčištění budov o výšce podlaží do 4 m | m2 | 86.58 | 0 | 0 | 4e-05 | 0.0034632 | 0 | 0 |  | 2 | 1 | 1 | 1 | 1 | 0 | 0 | 0 | 0 | 0 | 1 | 1
|  | výkres č.03:8,4+4,41+8,6+3,87+19,18+7,8+1,2+3,51+8,6+3,87+14,45+2,69 |  | 86.58 | [6 empty] | výkres č.03:8,4+4,41+8,6+3,87+19,18+7,8+1,2+3,51+8,6+3,87+14,45+2,69
| Celkem za | 95 Dokončovací konstrukce na pozemních stavbách |  |  |  | 0 |  | 0.0034632 |  | 0 |  | 4 |  |  |  |  | 0 | 0 | 0 | 0 | 0
Díl: | 711 | Izolace proti vodě | [9 empty] | 1
65 | 711111001RZ1 | Izolace proti vlhkosti vodor. nátěr ALP za studena 1x nátěr - včetně dodávky penetračního laku ALP | m2 | 114 | 0 | 0 | 0.0002 | 0.0228 | 0 | 0 |  | 2 | 1 | 7 | 7 | 2 | 0 | 0 | 0 | 0 | 0 | 1 | 7
|  | výkres č.12 - skladba podlahy P1: |  | 0 | [6 empty] | výkres č.12 - skladba podlahy P1:
|  | nátěr základové desky pod izolaci z asfaltových pásů:15,2*7,5 |  | 114 | [6 empty] | nátěr základové desky pod izolaci z asfaltových pásů:15,2*7,5
66 | 711141559RT2 | Izolace proti vlhk. vodorovná pásy přitavením 2 vrstvy - materiál ve specifikaci | m2 | 125.6 | 0 | 0 | 0.00082 | 0.10299 | 0 | 0 |  | 2 | 1 | 7 | 7 | 2 | 0 | 0 | 0 | 0 | 0 | 1 | 7
|  | výkres č.12 - skladba podlahy P1: |  | 0 | [6 empty] | výkres č.12 - skladba podlahy P1:
|  | izolace základové desky s přetažením 250 mm na vnější stěnu: |  | 0 | [6 empty] | izolace základové desky s přetažením 250 mm na vnější stěnu:
|  | izolační asfaltové pásy FOALBIT a BITAGIT položené křížem:15,7*8 |  | 125.6 | [6 empty] | izolační asfaltové pásy FOALBIT a BITAGIT položené křížem:15,7*8
67 | 711491172RT1 | Izolace tlaková, ochranná textilie, vodorovná materiál ve specifikaci | m2 | 114 | 0 | 0 | 0 | 0 | 0 | 0 |  | 2 | 1 | 7 | 7 | 2 | 0 | 0 | 0 | 0 | 0 | 1 | 7
|  | výkres č.12 - skladba podlahy P1: |  | 0 | [6 empty] | výkres č.12 - skladba podlahy P1:
|  | ochrana izolace základové desky:15,2*7,5 |  | 114 | [6 empty] | ochrana izolace základové desky:15,2*7,5
68 | 62832134 | Pás asfaltovaný těžký Bitagit 40 mineral V 60 S 40 | m2 | 138.16 | 0 | 0 | 0.0044 | 0.6079 |  | 0 |  | 2 | 12 | 0 | 97 | 2 | 0 | 0 | 0 | 0 | 0 | 12 | 0
|  | výkres č.12 - skladba podlahy P1: |  | 0 | [6 empty] | výkres č.12 - skladba podlahy P1:
|  | izolace základové desky s přetažením 250 mm na vnější stěnu:15,7*8*1,1 |  | 138.16 | [6 empty] | izolace základové desky s přetažením 250 mm na vnější stěnu:15,7*8*1,1
69 | 62836110 | Pás asfaltovaný těžký Foalbit Al S 40 1x7,5 m | m2 | 138.16 | 0 | 0 | 0.0041 | 0.56646 |  | 0 |  | 2 | 12 | 0 | 98 | 2 | 0 | 0 | 0 | 0 | 0 | 12 | 0
|  | výkres č.12 - skladba podlahy P1: |  | 0 | [6 empty] | výkres č.12 - skladba podlahy P1:
|  | izolace základové desky s přetažením 250 mm na vnější stěnu:15,7*8*1,1 |  | 138.16 | [6 empty] | izolace základové desky s přetažením 250 mm na vnější stěnu:15,7*8*1,1
70 | 69366050 | GEOFILTEX 63 100% PP 63/15 150 g/m2 šíře do 8,6m | m2 | 125.4 | 0 | 0 | 0.00015 | 0.01881 |  | 0 |  | 2 | 3 | 7 | 69366050 | 2 | 0 | 0 | 0 | 0 | 0 | 3 | 7
|  | výkres č.12 - skladba podlahy P1: |  | 0 | [6 empty] | výkres č.12 - skladba podlahy P1:
|  | ochrana izolace základové desky:15,2*7,5*1,1 |  | 125.4 | [6 empty] | ochrana izolace základové desky:15,2*7,5*1,1
71 | 998711101R00 | Přesun hmot pro izolace proti vodě, výšky do 6 m | t | 1.319 | 0 | 0 | 0 | 0 |  | 0 |  | 2 | 7 | 1001 | 5 | 2 | 0 | 0 | 0 | 0 | 0 | 7 | 1001
| Celkem za | 711 Izolace proti vodě |  |  |  | 0 |  | 1.319 |  | 0 |  | 4 |  |  |  |  | 0 | 0 | 0 | 0 | 0
Díl: | 713 | Izolace tepelné | [9 empty] | 1
72 | 713111121RT2 | Izolace tepelné stropů rovných spodem, drátem 2 vrstvy - materiál ve specifikaci | m2 | 114 | 0 | 0 | 0.00083 | 0.09462 | 0 | 0 |  | 2 | 1 | 7 | 7 | 2 | 0 | 0 | 0 | 0 | 0 | 1 | 7
|  | výkres č.04 a TZ: |  | 0 | [6 empty] | výkres č.04 a TZ:
|  | zateplení stropu izolace ORSTROP 2x tl.120 mm:7,5*15,2 |  | 114 | [6 empty] | zateplení stropu izolace ORSTROP 2x tl.120 mm:7,5*15,2
73 | 713111221RK5 | Montáž parozábrany, zavěšené podhl., přelep. spojů Jutafol N 140 standard | m2 | 91 | 0 | 0 | 0.00017 | 0.01547 | 0 | 0 |  | 2 | 1 | 7 | 7 | 2 | 0 | 0 | 0 | 0 | 0 | 1 | 7
|  | výkres č.04 a TZ: |  | 0 | [6 empty] | výkres č.04 a TZ:
|  | parozábrana podhledu:6,5*14 |  | 91 | [6 empty] | parozábrana podhledu:6,5*14
74 | 713121111R00 | Izolace tepelná podlah na sucho, jednovrstvá | m2 | 86.58 | 0 | 0 | 3e-05 | 0.0025974 | 0 | 0 |  | 2 | 1 | 7 | 7 | 2 | 0 | 0 | 0 | 0 | 0 | 1 | 7
|  | výkres č.12 - skladba podlahy P1: |  | 0 | [6 empty] | výkres č.12 - skladba podlahy P1:
|  | polystyren tl.80 mm: |  | 0 | [6 empty] | polystyren tl.80 mm:
|  | místnost č.101:8,4 |  | 8.4 | [6 empty] | místnost č.101:8,4
|  | místnost č.102:4,41 |  | 4.41 | [6 empty] | místnost č.102:4,41
|  | místnost č.103:8,6 |  | 8.6 | [6 empty] | místnost č.103:8,6
|  | místnost č.104:3,87 |  | 3.87 | [6 empty] | místnost č.104:3,87
|  | místnost č.105:19,18 |  | 19.18 | [6 empty] | místnost č.105:19,18
|  | místnost č.106:7,8 |  | 7.8 | [6 empty] | místnost č.106:7,8
|  | místnost č.107:1,2 |  | 1.2 | [6 empty] | místnost č.107:1,2
|  | místnost č.108:3,51 |  | 3.51 | [6 empty] | místnost č.108:3,51
|  | místnost č.109:8,6 |  | 8.6 | [6 empty] | místnost č.109:8,6
|  | místnost č.110:3,87 |  | 3.87 | [6 empty] | místnost č.110:3,87
|  | místnost č.111:14,45 |  | 14.45 | [6 empty] | místnost č.111:14,45
|  | místnost č.112:2,69 |  | 2.69 | [6 empty] | místnost č.112:2,69
75 | 713191122R00 | Izolace tepelné překrytím pásem A 500/H | m2 | 86.58 | 0 | 0 | 0.00164 | 0.14199 | 0 | 0 |  | 2 | 1 | 7 | 7 | 2 | 0 | 0 | 0 | 0 | 0 | 1 | 7
|  | výkres č.12 - skladba podlahy P1: |  | 0 | [6 empty] | výkres č.12 - skladba podlahy P1:
|  | místnost č.101:8,4 |  | 8.4 | [6 empty] | místnost č.101:8,4
|  | místnost č.102:4,41 |  | 4.41 | [6 empty] | místnost č.102:4,41
|  | místnost č.103:8,6 |  | 8.6 | [6 empty] | místnost č.103:8,6
|  | místnost č.104:3,87 |  | 3.87 | [6 empty] | místnost č.104:3,87
|  | místnost č.105:19,18 |  | 19.18 | [6 empty] | místnost č.105:19,18
|  | místnost č.106:7,8 |  | 7.8 | [6 empty] | místnost č.106:7,8
|  | místnost č.107:1,2 |  | 1.2 | [6 empty] | místnost č.107:1,2
|  | místnost č.108:3,51 |  | 3.51 | [6 empty] | místnost č.108:3,51
|  | místnost č.109:8,6 |  | 8.6 | [6 empty] | místnost č.109:8,6
|  | místnost č.110:3,87 |  | 3.87 | [6 empty] | místnost č.110:3,87
|  | místnost č.111:14,45 |  | 14.45 | [6 empty] | místnost č.111:14,45
|  | místnost č.112:2,69 |  | 2.69 | [6 empty] | místnost č.112:2,69
76 | 28375769.A | Deska polystyrén samozhášivý EPS 200 S | m3 | 7.2727 | 0 | 0 | 0.03 | 0.21818 |  | 0 |  | 2 | 3 | 7 | 28375769.A | 2 | 0 | 0 | 0 | 0 | 0 | 3 | 7
|  | výkres č.12 - skladba podlahy P1: |  | 0 | [6 empty] | výkres č.12 - skladba podlahy P1:
|  | polystyren tl.80 mm: |  | 0 | [6 empty] | polystyren tl.80 mm:
|  | místnost č.101:8,4*0,08*1,05 |  | 0.7056 | [6 empty] | místnost č.101:8,4*0,08*1,05
|  | místnost č.102:4,41*0,08*1,05 |  | 0.3704 | [6 empty] | místnost č.102:4,41*0,08*1,05
|  | místnost č.103:8,6*0,08*1,05 |  | 0.7224 | [6 empty] | místnost č.103:8,6*0,08*1,05
|  | místnost č.104:3,87*0,08*1,05 |  | 0.3251 | [6 empty] | místnost č.104:3,87*0,08*1,05
|  | místnost č.105:19,18*0,08*1,05 |  | 1.6111 | [6 empty] | místnost č.105:19,18*0,08*1,05
|  | místnost č.106:7,8*0,08*1,05 |  | 0.6552 | [6 empty] | místnost č.106:7,8*0,08*1,05
|  | místnost č.107:1,2*0,08*1,05 |  | 0.1008 | [6 empty] | místnost č.107:1,2*0,08*1,05
|  | místnost č.108:3,51*0,08*1,05 |  | 0.2948 | [6 empty] | místnost č.108:3,51*0,08*1,05
|  | místnost č.109:8,6*0,08*1,05 |  | 0.7224 | [6 empty] | místnost č.109:8,6*0,08*1,05
|  | místnost č.110:3,87*0,08*1,05 |  | 0.3251 | [6 empty] | místnost č.110:3,87*0,08*1,05
|  | místnost č.111:14,45*0,08*1,05 |  | 1.2138 | [6 empty] | místnost č.111:14,45*0,08*1,05
|  | místnost č.112:2,69*0,08*1,05 |  | 0.226 | [6 empty] | místnost č.112:2,69*0,08*1,05
77 | 63148113 | Deska z minerální plsti ORSTROP tl. 120 mm | m2 | 239.4 | 0 | 0 | 0.00336 | 0.80438 |  | 0 |  | 2 | 3 | 7 | 63148113 | 2 | 0 | 0 | 0 | 0 | 0 | 3 | 7
|  | výkres č.04 a TZ: |  | 0 | [6 empty] | výkres č.04 a TZ:
|  | zateplení stropu izolace ORSTROP 2x tl.120 mm:7,5*15,2*2*1,05 |  | 239.4 | [6 empty] | zateplení stropu izolace ORSTROP 2x tl.120 mm:7,5*15,2*2*1,05
78 | 998713101R00 | Přesun hmot pro izolace tepelné, výšky do 6 m | t | 1.2772 | 0 | 0 | 0 | 0 |  | 0 |  | 2 | 7 | 1001 | 5 | 2 | 0 | 0 | 0 | 0 | 0 | 7 | 1001
| Celkem za | 713 Izolace tepelné |  |  |  | 0 |  | 1.2772 |  | 0 |  | 4 |  |  |  |  | 0 | 0 | 0 | 0 | 0
Díl: | 762 | Konstrukce tesařské | [9 empty] | 1
79 | 762341210R00 | Montáž bednění střech rovných, prkna hrubá na sraz | m2 | 163.75 | 0 | 0 | 0 | 0 | 0 | 0 |  | 2 | 1 | 7 | 7 | 2 | 0 | 0 | 0 | 0 | 0 | 1 | 7
|  | výkres č.04 - řez a-A' a výkres č.05 - krov:4*7,5 |  | 30 | [6 empty] | výkres č.04 - řez a-A' a výkres č.05 - krov:4*7,5
|  | 5*9,5*2+7,75*5 |  | 133.75 | [6 empty] | 5*9,5*2+7,75*5
80 | 762342202RT2 | Montáž laťování střech, vzdálenost latí do 22 cm včetně dodávky řeziva, latě 3/5 cm | m2 | 163.75 | 0 | 0 | 0.00413 | 0.67629 | 0 | 0 |  | 2 | 1 | 7 | 7 | 2 | 0 | 0 | 0 | 0 | 0 | 1 | 7
|  | výkres č.04 - řez a-A' a výkres č.05 - krov: |  | 0 | [6 empty] | výkres č.04 - řez a-A' a výkres č.05 - krov:
|  | 4*7,5 |  | 30 | [6 empty] | 4*7,5
|  | 5*9,5*2+7,75*5 |  | 133.75 | [6 empty] | 5*9,5*2+7,75*5
81 | 762342204RT2 | Montáž laťování střech, svislé, vzdálenost 100 cm včetně dodávky řeziva, latě 3/5 cm | m2 | 163.75 | 0 | 0 | 0.00091 | 0.14901 | 0 | 0 |  | 2 | 1 | 7 | 7 | 2 | 0 | 0 | 0 | 0 | 0 | 1 | 7
|  | výkres č.04 - řez a-A' a výkres č.05 - krov: |  | 0 | [6 empty] | výkres č.04 - řez a-A' a výkres č.05 - krov:
|  | 4*7,5 |  | 30 | [6 empty] | 4*7,5
|  | 5*9,5*2+7,75*5 |  | 133.75 | [6 empty] | 5*9,5*2+7,75*5
82 | 762395000R00 | Spojovací a ochranné prostředky pro střechy | m3 | 8.0279 | 0 | 0 | 0.02357 | 0.18922 | 0 | 0 |  | 2 | 1 | 7 | 7 | 2 | 0 | 0 | 0 | 0 | 0 | 1 | 7
|  | výkres č.04 - řez a-A' a výkres č.05 - krov: |  | 0 | [6 empty] | výkres č.04 - řez a-A' a výkres č.05 - krov:
|  | bednění střechy:4*7,5*0,025*1,1 |  | 0.825 | [6 empty] | bednění střechy:4*7,5*0,025*1,1
|  | (5*9,5*2+7,75*5)*0,025*1,1 |  | 3.6781 | [6 empty] | (5*9,5*2+7,75*5)*0,025*1,1
|  | latě:0,03*0,05*163,75*5,5*1,1 |  | 1.486 | [6 empty] | latě:0,03*0,05*163,75*5,5*1,1
|  | 0,03*0,05*1,5*163,75*1,1 |  | 0.4053 | [6 empty] | 0,03*0,05*1,5*163,75*1,1
|  | přesah střechy:1,2*(17,25*2+7,5*2)*0,025*1,1 |  | 1.6335 | [6 empty] | přesah střechy:1,2*(17,25*2+7,5*2)*0,025*1,1
83 | 762 - 01 | Impregnace řeziva Bochemitem ochrana dřeva provedená před zabud. do stavby | m3 | 6.3944 | 0 | 0 | 0 | 0 |  | 0 |  | 2 | 12 | 0 | 127 | 2 | 0 | 0 | 0 | 0 | 0 | 12 | 0
|  | výkres č.04 - řez a-A' a výkres č.05 - krov a TZ: |  | 0 | [6 empty] | výkres č.04 - řez a-A' a výkres č.05 - krov a TZ:
|  | bednění střechy:4*7,5*0,025*1,1 |  | 0.825 | [6 empty] | bednění střechy:4*7,5*0,025*1,1
|  | (5*9,5*2+7,75*5)*0,025*1,1 |  | 3.6781 | [6 empty] | (5*9,5*2+7,75*5)*0,025*1,1
|  | latě:0,03*0,05*163,75*5,5*1,1 |  | 1.486 | [6 empty] | latě:0,03*0,05*163,75*5,5*1,1
|  | 0,03*0,05*1,5*163,75*1,1 |  | 0.4053 | [6 empty] | 0,03*0,05*1,5*163,75*1,1
84 | 76234-01 | Mtž bednění střešní římsa palubky | m2 | 59.4 | 0 | 0 | 0 | 0 |  | 0 |  | 2 | 12 | 0 | 138 | 2 | 0 | 0 | 0 | 0 | 0 | 12 | 0
|  | výkres č.04 - řez a-A' a výkres č.05 - krov: |  | 0 | [6 empty] | výkres č.04 - řez a-A' a výkres č.05 - krov:
|  | přesah střechy:1,2*(17,25*2+7,5*2) |  | 59.4 | [6 empty] | přesah střechy:1,2*(17,25*2+7,5*2)
85 | PRKNA 25 | Prkno SM tl.2,4 š. 6-16 | m3 | 4.5031 | 0 | 0 | 0.55 | 2.4767 |  | 0 |  | 2 | 12 | 0 | 128 | 2 | 0 | 0 | 0 | 0 | 0 | 12 | 0
|  | výkres č.04 - řez a-A' a výkres č.05 - krov: |  | 0 | [6 empty] | výkres č.04 - řez a-A' a výkres č.05 - krov:
|  | bednění střechy:4*7,5*0,025*1,1 |  | 0.825 | [6 empty] | bednění střechy:4*7,5*0,025*1,1
|  | (5*9,5*2+7,75*5)*0,025*1,1 |  | 3.6781 | [6 empty] | (5*9,5*2+7,75*5)*0,025*1,1
86 | 61189997 | Palubka podlahová SM tl. 24 mm šíře 146 mm- j. A/B | m2 | 65.34 | 0 | 0 | 0.0112 | 0.73181 |  | 0 |  | 2 | 3 | 7 | 61189997 | 2 | 0 | 0 | 0 | 0 | 0 | 3 | 7
|  | výkres č.04 - řez a-A' a výkres č.05 - krov: |  | 0 | [6 empty] | výkres č.04 - řez a-A' a výkres č.05 - krov:
|  | přesah střechy:1,2*(17,25*2+7,5*2)*1,1 |  | 65.34 | [6 empty] | přesah střechy:1,2*(17,25*2+7,5*2)*1,1
87 | 998762102R00 | Přesun hmot pro tesařské konstrukce, výšky do 12 m | t | 4.223 | 0 | 0 | 0 | 0 |  | 0 |  | 2 | 7 | 1001 | 5 | 2 | 0 | 0 | 0 | 0 | 0 | 7 | 1001
| Celkem za | 762 Konstrukce tesařské |  |  |  | 0 |  | 4.223 |  | 0 |  | 4 |  |  |  |  | 0 | 0 | 0 | 0 | 0
Díl: | 763 | Dřevostavby | [9 empty] | 1
88 | 763 - 01 | D+M příhradových střešních vazníků dle nabídky firmy Vazník s.r.o. - ODHAD | kpl | 1 | 0 | 0 | 0 | 0 |  | 0 |  | 2 | 12 | 0 | 129 | 2 | 0 | 0 | 0 | 0 | 0 | 12 | 0
|  | výkres č.04 - řez a-A' a výkres č.05 - krov:1 |  | 1 | [6 empty] | výkres č.04 - řez a-A' a výkres č.05 - krov:1
89 | 998763201R00 | Přesun hmot pro dřevostavby, výšky do 12 m | % |  | 0 | 0 | 0 | 0 |  | 0 |  | 2 | 7 | 1002 | 5 | 2 | 0 | 0 | 0 | 0 | 0 | 7 | 1002
| Celkem za | 763 Dřevostavby |  |  |  | 0 |  | 0 |  | 0 |  | 4 |  |  |  |  | 0 | 0 | 0 | 0 | 0
Díl: | 764 | Konstrukce klempířské | [9 empty] | 1
90 | 764352391R00 | Montáž žlabů Al podokapních půlkruhových | m | 55 | 0 | 0 | 7e-05 | 0.00385 | 0 | 0 |  | 2 | 1 | 7 | 7 | 2 | 0 | 0 | 0 | 0 | 0 | 1 | 7
|  | výkres č.10: |  | 0 | [6 empty] | výkres č.10:
|  | prvek ozn.K1:55 |  | 55 | [6 empty] | prvek ozn.K1:55
91 | 764352392R00 | Montáž háků Al půlkruhových | kus | 50 | 0 | 0 | 5e-05 | 0.0025 | 0 | 0 |  | 2 | 1 | 7 | 7 | 2 | 0 | 0 | 0 | 0 | 0 | 1 | 7
|  | výkres č.10: |  | 0 | [6 empty] | výkres č.10:
|  | prvek ozn.K1a:50 |  | 50 | [6 empty] | prvek ozn.K1a:50
92 | 764359391R00 | Montáž kotlíku Al kulatého | kus | 2 | 0 | 0 | 0.0001 | 0.0002 | 0 | 0 |  | 2 | 1 | 7 | 7 | 2 | 0 | 0 | 0 | 0 | 0 | 1 | 7
|  | výkres č.10: |  | 0 | [6 empty] | výkres č.10:
|  | prvek ozn.K2:2 |  | 2 | [6 empty] | prvek ozn.K2:2
93 | 764410491R00 | Montáž oplechování parapetů Al | m | 10.45 | 0 | 0 | 0.00094 | 0.009823 | 0 | 0 |  | 2 | 1 | 7 | 7 | 2 | 0 | 0 | 0 | 0 | 0 | 1 | 7
|  | výkres č.10: |  | 0 | [6 empty] | výkres č.10:
|  | prvek ozn.K4:0,95*11 |  | 10.45 | [6 empty] | prvek ozn.K4:0,95*11
94 | 764454391R00 | Montáž trub Al odpadních kruhových | m | 7 | 0 | 0 | 5e-05 | 0.00035 | 0 | 0 |  | 2 | 1 | 7 | 7 | 2 | 0 | 0 | 0 | 0 | 0 | 1 | 7
|  | výkres č.10: |  | 0 | [6 empty] | výkres č.10:
|  | prvek ozn.K3:7 |  | 7 | [6 empty] | prvek ozn.K3:7
95 | 764454393R00 | Montáž kolena Al kruhového | kus | 2 | 0 | 0 | 5e-05 | 0.0001 | 0 | 0 |  | 2 | 1 | 7 | 7 | 2 | 0 | 0 | 0 | 0 | 0 | 1 | 7
|  | výkres č.10: |  | 0 | [6 empty] | výkres č.10:
|  | prvek ozn.K3b:2 |  | 2 | [6 empty] | prvek ozn.K3b:2
96 | 764454395R00 | Montáž manžety ochranné Al kruhové | kus | 6 | 0 | 0 | 0 | 0 | 0 | 0 |  | 2 | 1 | 7 | 7 | 2 | 0 | 0 | 0 | 0 | 0 | 1 | 7
|  | výkres č.10: |  | 0 | [6 empty] | výkres č.10:
|  | prvek ozn.K3a:6 |  | 6 | [6 empty] | prvek ozn.K3a:6
97 | K02 | Plech parapetní systém PREFA r.š.250 mm barva tmavě hnědá | m | 10.9725 | 0 | 0 | 0 | 0 |  | 0 |  | 2 | 12 | 0 | 130 | 2 | 0 | 0 | 0 | 0 | 0 | 12 | 0
|  | výkres č.10: |  | 0 | [6 empty] | výkres č.10:
|  | prvek ozn.K4:0,95*11*1,05 |  | 10.9725 | [6 empty] | prvek ozn.K4:0,95*11*1,05
98 | K1 | Žlab podokapní půlkruhový sysytém PREFA rš.250mm barva tmavě hnědá | m | 57.75 | 0 | 0 | 0 | 0 |  | 0 |  | 2 | 12 | 0 | 132 | 2 | 0 | 0 | 0 | 0 | 0 | 12 | 0
|  | výkres č.10: |  | 0 | [6 empty] | výkres č.10:
|  | prvek ozn.K1:55*1,05 |  | 57.75 | [6 empty] | prvek ozn.K1:55*1,05
99 | K1a | Žlabový hák zpevněný, systém PREFA barva tmavě hnědá | kus | 50 | 0 | 0 | 0 | 0 |  | 0 |  | 2 | 12 | 0 | 131 | 2 | 0 | 0 | 0 | 0 | 0 | 12 | 0
100 | K2 | Kotlík kulatý sysytém PREFA pro pr.100 mm barva tmavě hnědá | kus | 2 | 0 | 0 | 0 | 0 |  | 0 |  | 2 | 12 | 0 | 133 | 2 | 0 | 0 | 0 | 0 | 0 | 12 | 0
|  | výkres č.10: |  | 0 | [6 empty] | výkres č.10:
|  | prvek ozn.K2:2 |  | 2 | [6 empty] | prvek ozn.K2:2
101 | K3 | Svod odpadní kruhový systém PREFA pr.100 mm barva tmavě hnědá | m | 7.35 | 0 | 0 | 0 | 0 |  | 0 |  | 2 | 12 | 0 | 135 | 2 | 0 | 0 | 0 | 0 | 0 | 12 | 0
|  | výkres č.10: |  | 0 | [6 empty] | výkres č.10:
|  | prvek ozn.K3:7*1,05 |  | 7.35 | [6 empty] | prvek ozn.K3:7*1,05
102 | K3a | Objímka systém PREFA průměr 100 mm barva tmavě hnědá | kus | 6 | 0 | 0 | 0 | 0 |  | 0 |  | 2 | 12 | 0 | 136 | 2 | 0 | 0 | 0 | 0 | 0 | 12 | 0
|  | výkres č.10: |  | 0 | [6 empty] | výkres č.10:
|  | prvek ozn.K3a:6 |  | 6 | [6 empty] | prvek ozn.K3a:6
103 | K3b | Horní koleno systém PREFA pr.100 mm barva tmavě hnědá | kus | 2 | 0 | 0 | 0 | 0 |  | 0 |  | 2 | 12 | 0 | 134 | 2 | 0 | 0 | 0 | 0 | 0 | 12 | 0
|  | výkres č.10: |  | 0 | [6 empty] | výkres č.10:
|  | prvek ozn.K3b:2 |  | 2 | [6 empty] | prvek ozn.K3b:2
104 | 998764202R00 | Přesun hmot pro klempířské konstr., výšky do 12 m | % |  | 0 | 0 | 0 | 0 |  | 0 |  | 2 | 7 | 1002 | 5 | 2 | 0 | 0 | 0 | 0 | 0 | 7 | 1002
| Celkem za | 764 Konstrukce klempířské |  |  |  | 0 |  | 0.016823 |  | 0 |  | 4 |  |  |  |  | 0 | 0 | 0 | 0 | 0
Díl: | 765 | Krytiny tvrdé | [9 empty] | 1
105 | 765331221RT7 | Krytina betonová Bramac, střechy ostatní taška Tegalit | m2 | 163.75 | 0 | 0 | 0.05275 | 8.6378 | 0 | 0 |  | 2 | 1 | 7 | 7 | 2 | 0 | 0 | 0 | 0 | 0 | 1 | 7
|  | výkres č.04 - řez a-A' a výkres č.05 - krov:4*7,5 |  | 30 | [6 empty] | výkres č.04 - řez a-A' a výkres č.05 - krov:4*7,5
|  | 5*9,5*2+7,75*5 |  | 133.75 | [6 empty] | 5*9,5*2+7,75*5
106 | 765331235RT7 | Hřeben Bramac s větracím pásem Metalroll hřebenáč Tegalit | m | 9.5 | 0 | 0 | 0.01286 | 0.12217 | 0 | 0 |  | 2 | 1 | 7 | 7 | 2 | 0 | 0 | 0 | 0 | 0 | 1 | 7
|  | výkres č.05:9,5 |  | 9.5 | [6 empty] | výkres č.05:9,5
107 | 765331251RT7 | Nároží Bramac s větracím pásem Metalroll hřebenáč Tegalit | m | 24.8 | 0 | 0 | 0.01401 | 0.34745 | 0 | 0 |  | 2 | 1 | 7 | 7 | 2 | 0 | 0 | 0 | 0 | 0 | 1 | 7
|  | výkres č.04 - řez a-A' a výkres č.05 - krov:6,2*4 |  | 24.8 | [6 empty] | výkres č.04 - řez a-A' a výkres č.05 - krov:6,2*4
108 | 765331631RT1 | Taška drážková odvětrávací, nástavec, kryt, Bramac s pružnou spojkou a redukcí | kus | 4 | 0 | 0 | 0.0028 | 0.0112 | 0 | 0 |  | 2 | 1 | 7 | 7 | 2 | 0 | 0 | 0 | 0 | 0 | 1 | 7
|  | výkres č.04 - řez a-A' a výkres č.05 - krov: |  | 0 | [6 empty] | výkres č.04 - řez a-A' a výkres č.05 - krov:
|  | pro odvětrání ZI:4 |  | 4 | [6 empty] | pro odvětrání ZI:4
109 | 765331661R00 | Větrací mřížka šířky 52 mm | m | 53.6 | 0 | 0 | 0.00012 | 0.006432 | 0 | 0 |  | 2 | 1 | 7 | 7 | 2 | 0 | 0 | 0 | 0 | 0 | 1 | 7
|  | výkres č.04 - řez a-A' a výkres č.05 - krov:17,25*2+9,55*2 |  | 53.6 | [6 empty] | výkres č.04 - řez a-A' a výkres č.05 - krov:17,25*2+9,55*2
110 | 765331662R00 | Větrací mřížka univerzální | m | 53.6 | 0 | 0 | 0.00018 | 0.009648 | 0 | 0 |  | 2 | 1 | 7 | 7 | 2 | 0 | 0 | 0 | 0 | 0 | 1 | 7
|  | výkres č.04 - řez a-A' a výkres č.05 - krov:17,25*2+9,55*2 |  | 53.6 | [6 empty] | výkres č.04 - řez a-A' a výkres č.05 - krov:17,25*2+9,55*2
111 | 765799312RL2 | Montáž fólie na bednění přibitím podstřešní difúzní fólie Tyvek Supro | m2 | 163.75 | 0 | 0 | 0.00018 | 0.029475 | 0 | 0 |  | 2 | 1 | 7 | 7 | 2 | 0 | 0 | 0 | 0 | 0 | 1 | 7
|  | výkres č.04 - řez a-A' a výkres č.05 - krov:4*7,5 |  | 30 | [6 empty] | výkres č.04 - řez a-A' a výkres č.05 - krov:4*7,5
|  | 5*9,5*2+7,75*5 |  | 133.75 | [6 empty] | 5*9,5*2+7,75*5
112 | 998765101R00 | Přesun hmot pro krytiny tvrdé, výšky do 6 m | t | 9.1642 | 0 | 0 | 0 | 0 |  | 0 |  | 2 | 7 | 1001 | 5 | 2 | 0 | 0 | 0 | 0 | 0 | 7 | 1001
| Celkem za | 765 Krytiny tvrdé |  |  |  | 0 |  | 9.1642 |  | 0 |  | 4 |  |  |  |  | 0 | 0 | 0 | 0 | 0
Díl: | 766 | Konstrukce truhlářské | [9 empty] | 1
113 | 766621263R00 | Okna komplet. jednoduchá do rámů pl. do 1,5 m2 | kus | 1 | 0 | 0 | 0.00178 | 0.00178 | 0 | 0 |  | 2 | 1 | 7 | 7 | 2 | 0 | 0 | 0 | 0 | 0 | 1 | 7
|  | výkres č.08: |  | 0 | [6 empty] | výkres č.08:
|  | prvek ozn.11 - okno 900/1100 mm:1 |  | 1 | [6 empty] | prvek ozn.11 - okno 900/1100 mm:1
114 | 766661112R00 | Montáž dveří do zárubně,otevíravých 1kř.do 0,8 m | kus | 8 | 0 | 0 | 0 | 0 | 0 | 0 |  | 2 | 1 | 7 | 7 | 2 | 0 | 0 | 0 | 0 | 0 | 1 | 7
|  | výkres č. 08: |  | 0 | [6 empty] | výkres č. 08:
|  | prvek ozn.1 - dveře 800/1970 mm:1 |  | 1 | [6 empty] | prvek ozn.1 - dveře 800/1970 mm:1
|  | prvek ozn.3 - dveře 800/1970 mm:1 |  | 1 | [6 empty] | prvek ozn.3 - dveře 800/1970 mm:1
|  | prvek ozn.9 - dveře 800/1970 mm:1 |  | 1 | [6 empty] | prvek ozn.9 - dveře 800/1970 mm:1
|  | prvek ozn.2 - dveře 800/1970 mm:1 |  | 1 | [6 empty] | prvek ozn.2 - dveře 800/1970 mm:1
|  | prvek ozn.4 - dveře 800/1970 mm:1 |  | 1 | [6 empty] | prvek ozn.4 - dveře 800/1970 mm:1
|  | prvek ozn.6 - dveře 600/1970 mm:1 |  | 1 | [6 empty] | prvek ozn.6 - dveře 600/1970 mm:1
|  | prvek ozn.8 - dveře 800/1970 mm:1 |  | 1 | [6 empty] | prvek ozn.8 - dveře 800/1970 mm:1
|  | prvek ozn.10 - dveře 800/1970 mm:1 |  | 1 | [6 empty] | prvek ozn.10 - dveře 800/1970 mm:1
115 | 766661122R00 | Montáž dveří do zárubně,otevíravých 1kř.nad 0,8 m | kus | 2 | 0 | 0 | 0 | 0 | 0 | 0 |  | 2 | 1 | 7 | 7 | 2 | 0 | 0 | 0 | 0 | 0 | 1 | 7
|  | výkres č. 08: |  | 0 | [6 empty] | výkres č. 08:
|  | prvek ozn.5 - dveře 900/1970 mm:1 |  | 1 | [6 empty] | prvek ozn.5 - dveře 900/1970 mm:1
|  | prvek ozn.7 - dveře 900/1970 mm:1 |  | 1 | [6 empty] | prvek ozn.7 - dveře 900/1970 mm:1
116 | 766697300T00 | Mtž skládacích schodů s úpravou stropu | kus | 1 | 0 | 0 | 0.01458 | 0.01458 | 0 | 0 |  | 2 | 1 | 7 | 7 | 2 | 0 | 0 | 0 | 0 | 0 | 1 | 7
|  | výkres č.08: |  | 0 | [6 empty] | výkres č.08:
|  | prvek ozn.12:1 |  | 1 | [6 empty] | prvek ozn.12:1
117 | 611SCHT1010 | Stropní schody dřev.Triant LUX-THERM 110/70 cm | kus | 1 | 0 | 0 | 0.032 | 0.032 |  | 0 |  | 2 | 12 | 0 | 124 | 2 | 0 | 0 | 0 | 0 | 0 | 12 | 0
|  | 1výkres č. 08 - prvek ozn.12:1 |  | 1 | [6 empty] | 1výkres č. 08 - prvek ozn.12:1
118 | PLAST.DVEŘE A | D+M dveře plastové bude upřesněno podle výběru investora | m2 | 2.205 | 0 | 0 | 0.035 | 0.077175 |  | 0 |  | 2 | 12 | 0 | 113 | 2 | 0 | 0 | 0 | 0 | 0 | 12 | 0
|  | výkres č.09: |  | 0 | [6 empty] | výkres č.09:
|  | prvek ozn. A - dveře 900/2450 mm:0,9*2,45 |  | 2.205 | [6 empty] | prvek ozn. A - dveře 900/2450 mm:0,9*2,45
119 | PLAST.DVEŘE B | D+M dveře plastové bude upřesněno podle výběru investora | m2 | 2.205 | 0 | 0 | 0.035 | 0.077175 |  | 0 |  | 2 | 12 | 0 | 115 | 2 | 0 | 0 | 0 | 0 | 0 | 12 | 0
|  | výkres č.09: |  | 0 | [6 empty] | výkres č.09:
|  | prvek ozn. B - dveře 900/2450 mm:0,9*2,45 |  | 2.205 | [6 empty] | prvek ozn. B - dveře 900/2450 mm:0,9*2,45
120 | PLAST.OKNA | D+M okna plastová bude upřesněno podle výběru investora | m2 | 5.94 | 0 | 0 | 0.0325 | 0.19305 |  | 0 |  | 2 | 12 | 0 | 114 | 2 | 0 | 0 | 0 | 0 | 0 | 12 | 0
|  | výkres č.09: |  | 0 | [6 empty] | výkres č.09:
|  | prvek ozn. C - okno 900/600 mm:0,9*0,6*11 |  | 5.94 | [6 empty] | prvek ozn. C - okno 900/600 mm:0,9*0,6*11
121 | T01, 07 | Dveře vnitř.hlad.plné Sapeli FEST 1kř.80,90x197 cm model 10, vč. kování, zámek FAB | kus | 2 | 0 | 0 | 0.021 | 0.042 |  | 0 |  | 2 | 12 | 0 | 36 | 2 | 0 | 0 | 0 | 0 | 0 | 12 | 0
|  | výkres č. 08: |  | 0 | [6 empty] | výkres č. 08:
|  | prvek ozn.1 - dveře 800/1970 mm:1 |  | 1 | [6 empty] | prvek ozn.1 - dveře 800/1970 mm:1
|  | prvek ozn.7 - dveře 900/1970 mm:1 |  | 1 | [6 empty] | prvek ozn.7 - dveře 900/1970 mm:1
122 | T02,04-06, 08, | Dveře vni.hlad.plné Sapeli FEST 1křídl.60-90x197cm model 10, vč. kování a zámku dózického | kus | 6 | 0 | 0 | 0.018 | 0.108 |  | 0 |  | 2 | 12 | 0 | 38 | 2 | 0 | 0 | 0 | 0 | 0 | 12 | 0
|  | výkres č. 08: |  | 0 | [6 empty] | výkres č. 08:
|  | prvek ozn.2 - dveře 800/1970 mm:1 |  | 1 | [6 empty] | prvek ozn.2 - dveře 800/1970 mm:1
|  | prvek ozn.4 - dveře 800/1970 mm:1 |  | 1 | [6 empty] | prvek ozn.4 - dveře 800/1970 mm:1
|  | prvek ozn.5 - dveře 900/1970 mm:1 |  | 1 | [6 empty] | prvek ozn.5 - dveře 900/1970 mm:1
|  | prvek ozn.6 - dveře 600/1970 mm:1 |  | 1 | [6 empty] | prvek ozn.6 - dveře 600/1970 mm:1
|  | prvek ozn.8 - dveře 800/1970 mm:1 |  | 1 | [6 empty] | prvek ozn.8 - dveře 800/1970 mm:1
|  | prvek ozn.10 - dveře 800/1970 mm:1 |  | 1 | [6 empty] | prvek ozn.10 - dveře 800/1970 mm:1
123 | T03,09 | Dveře vnitř.hlad.plné Sapeli FEST 1křídl.70x197cm model 10, vč. kování a zámku WC sada | kus | 2 | 0 | 0 | 0.02 | 0.04 |  | 0 |  | 2 | 12 | 0 | 37 | 2 | 0 | 0 | 0 | 0 | 0 | 12 | 0
|  | výkres č. 08: |  | 0 | [6 empty] | výkres č. 08:
|  | prvek ozn.3 - dveře 800/1970 mm:1 |  | 1 | [6 empty] | prvek ozn.3 - dveře 800/1970 mm:1
|  | prvek ozn.9 - dveře 800/1970 mm:1 |  | 1 | [6 empty] | prvek ozn.9 - dveře 800/1970 mm:1
124 | T11 | Okno dřev.výsuvné 90x110 cm včetně nátěru zasklené čirým sklem | kus | 1 | 0 | 0 | 0.0402 | 0.0402 |  | 0 |  | 2 | 12 | 0 | 71 | 2 | 0 | 0 | 0 | 0 | 0 | 12 | 0
|  | výkres č.08: |  | 0 | [6 empty] | výkres č.08:
|  | prvek ozn.11 - okno 900/1100 mm:1 |  | 1 | [6 empty] | prvek ozn.11 - okno 900/1100 mm:1
125 | 998766101R00 | Přesun hmot pro truhlářské konstr., výšky do 6 m | t | 0.62596 | 0 | 0 | 0 | 0 |  | 0 |  | 2 | 7 | 1001 | 5 | 2 | 0 | 0 | 0 | 0 | 0 | 7 | 1001
| Celkem za | 766 Konstrukce truhlářské |  |  |  | 0 |  | 0.62596 |  | 0 |  | 4 |  |  |  |  | 0 | 0 | 0 | 0 | 0
Díl: | 767 | Konstrukce zámečnické | [9 empty] | 1
126 | DVEŘE | D+M dveří do stěn Elmaplan dle nabídky fy P.M.H. s.r.o. Český Krumlov | kus | 12 | 0 | 0 | 0.012 | 0.144 |  | 0 |  | 2 | 12 | 0 | 46 | 2 | 0 | 0 | 0 | 0 | 0 | 12 | 0
|  | výkres č.03: |  | 0 | [6 empty] | výkres č.03:
|  | místnost č.105:7 |  | 7 | [6 empty] | místnost č.105:7
|  | místnost č.111:5 |  | 5 | [6 empty] | místnost č.111:5
127 | STĚNA | D+M WC sanitární oddělovací stěna Elmaplan S-32 dle nabídky fy P.M.H. s.r.o. Český Krumlov | m2 | 46.656 | 0 | 0 | 0.008 | 0.37325 |  | 0 |  | 2 | 12 | 0 | 45 | 2 | 0 | 0 | 0 | 0 | 0 | 12 | 0
|  | výkres č.03: |  | 0 | [6 empty] | výkres č.03:
|  | výška stěny 2,6 m: |  | 0 | [6 empty] | výška stěny 2,6 m:
|  | místnost č.105:2,6*(1,265*6+6,5)-1,97*0,6*7 |  | 28.36 | [6 empty] | místnost č.105:2,6*(1,265*6+6,5)-1,97*0,6*7
|  | místnost č.111:2,6*(1,265*4+4,25)-1,97*0,6*5 |  | 18.296 | [6 empty] | místnost č.111:2,6*(1,265*4+4,25)-1,97*0,6*5
128 | 998767101R00 | Přesun hmot pro zámečnické konstr., výšky do 6 m | t | 0.51725 | 0 | 0 | 0 | 0 |  | 0 |  | 2 | 7 | 1001 | 5 | 2 | 0 | 0 | 0 | 0 | 0 | 7 | 1001
| Celkem za | 767 Konstrukce zámečnické |  |  |  | 0 |  | 0.51725 |  | 0 |  | 4 |  |  |  |  | 0 | 0 | 0 | 0 | 0
Díl: | 771 | Podlahy z dlaždic a obklady | [9 empty] | 1
129 | 771130111R00 | Obklad soklíků rovných do tmele výšky do 100 mm | m | 33.7 | 0 | 0 | 0 | 0 | 0 | 0 |  | 2 | 1 | 7 | 7 | 2 | 0 | 0 | 0 | 0 | 0 | 1 | 7
|  | výkres č.03: |  | 0 | [6 empty] | výkres č.03:
|  | místnost č.101:5,6*2+1,5*2-0,9*2+0,8*3 |  | 14.8 | [6 empty] | místnost č.101:5,6*2+1,5*2-0,9*2+0,8*3
|  | místnost č.102:2,05*2+2,15*2-0,8 |  | 7.6 | [6 empty] | místnost č.102:2,05*2+2,15*2-0,8
|  | místnost č.106:4*2+2,1*2-0,9 |  | 11.3 | [6 empty] | místnost č.106:4*2+2,1*2-0,9
130 | 771575107RT2 | Montáž podlah keram.,režné hladké, tmel, 20x20 cm Monoflex (Schomburg) | m2 | 86.58 | 0 | 0 | 0.0024 | 0.20779 | 0 | 0 |  | 2 | 1 | 7 | 7 | 2 | 0 | 0 | 0 | 0 | 0 | 1 | 7
|  | výkres č.12 - skladba podlahy P1: |  | 0 | [6 empty] | výkres č.12 - skladba podlahy P1:
|  | místnost č.101:8,4 |  | 8.4 | [6 empty] | místnost č.101:8,4
|  | místnost č.102:4,41 |  | 4.41 | [6 empty] | místnost č.102:4,41
|  | místnost č.103:8,6 |  | 8.6 | [6 empty] | místnost č.103:8,6
|  | místnost č.104:3,87 |  | 3.87 | [6 empty] | místnost č.104:3,87
|  | místnost č.105:19,18 |  | 19.18 | [6 empty] | místnost č.105:19,18
|  | místnost č.106:7,8 |  | 7.8 | [6 empty] | místnost č.106:7,8
|  | místnost č.107:1,2 |  | 1.2 | [6 empty] | místnost č.107:1,2
|  | místnost č.108:3,51 |  | 3.51 | [6 empty] | místnost č.108:3,51
|  | místnost č.109:8,6 |  | 8.6 | [6 empty] | místnost č.109:8,6
|  | místnost č.110:3,87 |  | 3.87 | [6 empty] | místnost č.110:3,87
|  | místnost č.111:14,45 |  | 14.45 | [6 empty] | místnost č.111:14,45
|  | místnost č.112:2,69 |  | 2.69 | [6 empty] | místnost č.112:2,69
131 | 771579793R00 | Příplatek za spárovací hmotu - plošně | m2 | 86.58 | 0 | 0 | 0.0012 | 0.1039 | 0 | 0 |  | 2 | 1 | 7 | 7 | 2 | 0 | 0 | 0 | 0 | 0 | 1 | 7
132 | 781732020R00 | Montáž obkladů vnějších cihelných do MC, 25x6,5 cm | m2 | 107.58 | 0 | 0 | 0.05321 | 5.7243 | 0 | 0 |  | 2 | 1 | 7 | 7 | 2 | 0 | 0 | 0 | 0 | 0 | 1 | 7
|  | výkres č.07: |  | 0 | [6 empty] | výkres č.07:
|  | pohled severovýchodní:1,9*15,2-1,1*1,9+0,2*1,9*2 |  | 27.55 | [6 empty] | pohled severovýchodní:1,9*15,2-1,1*1,9+0,2*1,9*2
|  | pohled jihozápadní :3*15,2 |  | 45.6 | [6 empty] | pohled jihozápadní :3*15,2
|  | pohled severovýchodní:1,9*2-1,9*1,1+0,2*1,1+5,5*2,5 |  | 15.68 | [6 empty] | pohled severovýchodní:1,9*2-1,9*1,1+0,2*1,1+5,5*2,5
|  | pohled jihovýchodní:7,5*2,5 |  | 18.75 | [6 empty] | pohled jihovýchodní:7,5*2,5
133 | 781739704R00 | Příplatek k obklad.vnějším cihel.,spár.bílý cement | m2 | 107.58 | 0 | 0 | 0.00121 | 0.13017 | 0 | 0 |  | 2 | 1 | 7 | 7 | 2 | 0 | 0 | 0 | 0 | 0 | 1 | 7
134 | 597-01 | Obklad. fasádní cihelný pásek 250x65x8 | m2 | 112.959 | 0 | 0 | 0.015 | 1.6944 |  | 0 |  | 2 | 12 | 0 | 165 | 2 | 0 | 0 | 0 | 0 | 0 | 12 | 0
|  | výkres č.07:107,58*1,05 |  | 112.959 | [6 empty] | výkres č.07:107,58*1,05
135 | DLAŽBA - 01 | Dlažba neglazovaná slinutá 200x200x9 mm bude upřesněno dle výběru investora | m2 | 94.4475 | 0 | 0 | 0.019 | 1.7945 |  | 0 |  | 2 | 12 | 0 | 72 | 2 | 0 | 0 | 0 | 0 | 0 | 12 | 0
|  | výkres č.12 - skladba podlahy P1: |  | 0 | [6 empty] | výkres č.12 - skladba podlahy P1:
|  | soklíky místnost č.101, 102 a 106:33,7*0,1*1,05 |  | 3.5385 | [6 empty] | soklíky místnost č.101, 102 a 106:33,7*0,1*1,05
|  | místnost č.101:8,4*1,05 |  | 8.82 | [6 empty] | místnost č.101:8,4*1,05
|  | místnost č.102:4,41*1,05 |  | 4.6305 | [6 empty] | místnost č.102:4,41*1,05
|  | místnost č.103:8,6*1,05 |  | 9.03 | [6 empty] | místnost č.103:8,6*1,05
|  | místnost č.104:3,87*1,05 |  | 4.0635 | [6 empty] | místnost č.104:3,87*1,05
|  | místnost č.105:19,18*1,05 |  | 20.139 | [6 empty] | místnost č.105:19,18*1,05
|  | místnost č.106:7,8*1,05 |  | 8.19 | [6 empty] | místnost č.106:7,8*1,05
|  | místnost č.107:1,2*1,05 |  | 1.26 | [6 empty] | místnost č.107:1,2*1,05
|  | místnost č.108:3,51*1,05 |  | 3.6855 | [6 empty] | místnost č.108:3,51*1,05
|  | místnost č.109:8,6*1,05 |  | 9.03 | [6 empty] | místnost č.109:8,6*1,05
|  | místnost č.110:3,87*1,05 |  | 4.0635 | [6 empty] | místnost č.110:3,87*1,05
|  | místnost č.111:14,45*1,05 |  | 15.1725 | [6 empty] | místnost č.111:14,45*1,05
|  | místnost č.112:2,69*1,05 |  | 2.8245 | [6 empty] | místnost č.112:2,69*1,05
136 | 998771101R00 | Přesun hmot pro podlahy z dlaždic, výšky do 6 m | t | 9.6551 | 0 | 0 | 0 | 0 |  | 0 |  | 2 | 7 | 1001 | 5 | 2 | 0 | 0 | 0 | 0 | 0 | 7 | 1001
| Celkem za | 771 Podlahy z dlaždic a obklady |  |  |  | 0 |  | 9.6551 |  | 0 |  | 4 |  |  |  |  | 0 | 0 | 0 | 0 | 0
Díl: | 781 | Obklady keramické | [9 empty] | 1
137 | 781415014RT2 | Montáž obkladů stěn, porovin., do tmele, 20x10 cm Monoflex (Schomburg) | m2 | 172.67 | 0 | 0 | 0.0022 | 0.37987 | 0 | 0 |  | 2 | 1 | 7 | 7 | 2 | 0 | 0 | 0 | 0 | 0 | 1 | 7
|  | výkres č.03: |  | 0 | [6 empty] | výkres č.03:
|  | místnost č.103:2,1*(2,15*2+4*2)-0,8*1,97*3 |  | 21.102 | [6 empty] | místnost č.103:2,1*(2,15*2+4*2)-0,8*1,97*3
|  | místnost č.104:2,1*(1,8*2+2,15*2)-0,8*1,97-0,9*0,6+0,25*0,25*2 |  | 14.599 | [6 empty] | místnost č.104:2,1*(1,8*2+2,15*2)-0,8*1,97-0,9*0,6+0,25*0,25*2
|  | místnost č.105:2,1*(2,95*2+6,5*2)-0,8*1,97-0,6*0,9*2+0,25*0,25*2*2 |  | 37.284 | [6 empty] | místnost č.105:2,1*(2,95*2+6,5*2)-0,8*1,97-0,6*0,9*2+0,25*0,25*2*2
|  | místnost č.107:2,1*(1,5*2+0,8*2)-0,6*1,97-0,6*0,9+0,25*0,25*2 |  | 8.063 | [6 empty] | místnost č.107:2,1*(1,5*2+0,8*2)-0,6*1,97-0,6*0,9+0,25*0,25*2
|  | místnost č.108:2,1*(1,8*2+1,95*2)-0,9*1,97-0,6*0,9+0,25*0,25*2 |  | 13.562 | [6 empty] | místnost č.108:2,1*(1,8*2+1,95*2)-0,9*1,97-0,6*0,9+0,25*0,25*2
|  | místnost č.109:2,1*(4*2+2,15*2)-0,8*1,97*3-0,6*0,9*2+0,25*0,25*2*2 |  | 20.272 | [6 empty] | místnost č.109:2,1*(4*2+2,15*2)-0,8*1,97*3-0,6*0,9*2+0,25*0,25*2*2
|  | místnost č.110:2,1*(2,15*2+1,8*2)-0,8*1,97 |  | 15.014 | [6 empty] | místnost č.110:2,1*(2,15*2+1,8*2)-0,8*1,97
|  | místnost č.111:2,1*(4,25*2+3,4*2)-0,8*1,97-0,9*0,6+0,25*0,25*2 |  | 30.139 | [6 empty] | místnost č.111:2,1*(4,25*2+3,4*2)-0,8*1,97-0,9*0,6+0,25*0,25*2
|  | místnost č.112:2,1*(2,15*2+1,25*2)-1,1*2,45+0,25*2,1*2 |  | 12.635 | [6 empty] | místnost č.112:2,1*(2,15*2+1,25*2)-1,1*2,45+0,25*2,1*2
138 | 781419705R00 | Příplatek za spárovací hmotu - plošně | m2 | 172.67 | 0 | 0 | 0.0006 | 0.1036 | 0 | 0 |  | 2 | 1 | 7 | 7 | 2 | 0 | 0 | 0 | 0 | 0 | 1 | 7
139 | 781419711R00 | Příplatek k obkladu stěn za plochu do 10 m2 jedntl | m2 | 172.67 | 0 | 0 | 0 | 0 | 0 | 0 |  | 2 | 1 | 7 | 7 | 2 | 0 | 0 | 0 | 0 | 0 | 1 | 7
140 | 597- 01 | Obkládačka 200x100 vč. doplňkových kusů obkladů listely, pásky apod. - bude upřesněno dle výběru | m2 | 181.3035 | 0 | 0 | 0.01 | 1.813 |  | 0 |  | 2 | 12 | 0 | 73 | 2 | 0 | 0 | 0 | 0 | 0 | 12 | 0
|  | výkres č.03:172,67*1,05 |  | 181.3035 | [6 empty] | výkres č.03:172,67*1,05
141 | 998781101R00 | Přesun hmot pro obklady keramické, výšky do 6 m | t | 2.2965 | 0 | 0 | 0 | 0 |  | 0 |  | 2 | 7 | 1001 | 5 | 2 | 0 | 0 | 0 | 0 | 0 | 7 | 1001
| Celkem za | 781 Obklady keramické |  |  |  | 0 |  | 2.2965 |  | 0 |  | 4 |  |  |  |  | 0 | 0 | 0 | 0 | 0
Díl: | 783 | Nátěry | [9 empty] | 1
142 | 783225400R00 | Nátěr syntetický kov. konstr. 2x + 1x email + tmel | m2 | 10.798 | 0 | 0 | 0.00036 | 0.0038873 | 0 | 0 |  | 2 | 1 | 7 | 7 | 2 | 0 | 0 | 0 | 0 | 0 | 1 | 7
|  | dle TZ: |  | 0 | [6 empty] | dle TZ:
|  | zázubně dveří: |  | 0 | [6 empty] | zázubně dveří:
|  | zárubeň ozn.Z1:0,27*(2*2+0,8)*3 |  | 3.888 | [6 empty] | zárubeň ozn.Z1:0,27*(2*2+0,8)*3
|  | zárubeň ozn.Z2:0,22*(2*2+0,8)*4 |  | 4.224 | [6 empty] | zárubeň ozn.Z2:0,22*(2*2+0,8)*4
|  | zárubeň ozn.Z3:0,27*(2,2+0,9)*2 |  | 1.674 | [6 empty] | zárubeň ozn.Z3:0,27*(2,2+0,9)*2
|  | zárubeň ozn.Z4:0,22*(2*2+0,6) |  | 1.012 | [6 empty] | zárubeň ozn.Z4:0,22*(2*2+0,6)
143 | 783726300R00 | Nátěr synt. lazurovací tesařských konstr. 3x lak | m2 | 59.4 | 0 | 0 | 0.00042 | 0.024948 | 0 | 0 |  | 2 | 1 | 7 | 7 | 2 | 0 | 0 | 0 | 0 | 0 | 1 | 7
|  | přesah střechy z palubek - dle TZ:1,2*(17,25*2+7,5*2) |  | 59.4 | [6 empty] | přesah střechy z palubek - dle TZ:1,2*(17,25*2+7,5*2)
| Celkem za | 783 Nátěry |  |  |  | 0 |  | 0.028835 |  | 0 |  | 4 |  |  |  |  | 0 | 0 | 0 | 0 | 0
Díl: | 784 | Malby | [9 empty] | 1
144 | 784121201R00 | Penetrace podkladu barvou JUB, Bio vápenná, 1 x | m2 | 240.0935 | 0 | 0 | 0.0001 | 0.024009 | 0 | 0 |  | 2 | 1 | 7 | 7 | 2 | 0 | 0 | 0 | 0 | 0 | 1 | 7
145 | 784125412R00 | Malba tekutá, Jupol Brilliant, bílá, bez penetr.2x | m2 | 240.0935 | 0 | 0 | 0.00031 | 0.074429 | 0 | 0 |  | 2 | 1 | 7 | 7 | 2 | 0 | 0 | 0 | 0 | 0 | 1 | 7
|  | dle TZ : |  | 0 | [6 empty] | dle TZ :
|  | výkres č.03 - půdorys, výkres č.04 řez A-A': |  | 0 | [6 empty] | výkres č.03 - půdorys, výkres č.04 řez A-A':
|  | stropy: |  | 0 | [6 empty] | stropy:
|  | místnost č.101:8,4 |  | 8.4 | [6 empty] | místnost č.101:8,4
|  | místnost č.102:4,41 |  | 4.41 | [6 empty] | místnost č.102:4,41
|  | místnost č.103:8,6 |  | 8.6 | [6 empty] | místnost č.103:8,6
|  | místnost č.104:3,87 |  | 3.87 | [6 empty] | místnost č.104:3,87
|  | místnost č.105:19,18 |  | 19.18 | [6 empty] | místnost č.105:19,18
|  | místnost č.106:7,8 |  | 7.8 | [6 empty] | místnost č.106:7,8
|  | místnost č.107:1,2 |  | 1.2 | [6 empty] | místnost č.107:1,2
|  | místnost č.108:3,51 |  | 3.51 | [6 empty] | místnost č.108:3,51
|  | místnost č.109:8,6 |  | 8.6 | [6 empty] | místnost č.109:8,6
|  | místnost č.110:3,87 |  | 3.87 | [6 empty] | místnost č.110:3,87
|  | místnost č.111:14,45 |  | 14.45 | [6 empty] | místnost č.111:14,45
|  | místnost č.112:2,69 |  | 2.69 | [6 empty] | místnost č.112:2,69
|  | Mezisoučet |  | 86.58 | [6 empty] | Mezisoučet
|  | stěny: |  | 0 | [6 empty] | stěny:
|  | místnost č.101:2,9*(5,6*2+1,5*2)-(1,1*2,45+0,9*1,1+0,8*1,97*3+0,9*1,97*2) |  | 29.221 | [6 empty] | místnost č.101:2,9*(5,6*2+1,5*2)-(1,1*2,45+0,9*1,1+0,8*1,97*3+0,9*1,97*2)
|  | místnost č.102:2,9*(2,05*2+2,15*2)-(0,9*1,1+0,8*1,97+0,8*1,97+0,9*0,6) |  | 19.678 | [6 empty] | místnost č.102:2,9*(2,05*2+2,15*2)-(0,9*1,1+0,8*1,97+0,8*1,97+0,9*0,6)
|  | místnost č.103:0,7*(2,15*2+4*2) |  | 8.61 | [6 empty] | místnost č.103:0,7*(2,15*2+4*2)
|  | místnost č.104:0,7*(1,8*2+2,15*2) |  | 5.53 | [6 empty] | místnost č.104:0,7*(1,8*2+2,15*2)
|  | místnost č.105:0,7*(2,95*2+6,5*2) |  | 13.23 | [6 empty] | místnost č.105:0,7*(2,95*2+6,5*2)
|  | místnost č.106:2,9*(4*2+2,1*2)-(0,9*1,97+0,6*0,9*2) |  | 32.527 | [6 empty] | místnost č.106:2,9*(4*2+2,1*2)-(0,9*1,97+0,6*0,9*2)
|  | místnost č.107:0,7*(1,5*2+0,8*2) |  | 3.22 | [6 empty] | místnost č.107:0,7*(1,5*2+0,8*2)
|  | místnost č.108:0,7*(1,8*2+1,95*2) |  | 5.25 | [6 empty] | místnost č.108:0,7*(1,8*2+1,95*2)
|  | místnost č.109:0,7*(4*2+2,15*2) |  | 8.61 | [6 empty] | místnost č.109:0,7*(4*2+2,15*2)
|  | místnost č.110:0,7*(2,15*2+1,8*2) |  | 5.53 | [6 empty] | místnost č.110:0,7*(2,15*2+1,8*2)
|  | místnost č.111:0,7*(4,25*2+3,4*2) |  | 10.71 | [6 empty] | místnost č.111:0,7*(4,25*2+3,4*2)
|  | místnost č.112:0,7*(2,15*2+1,25*2) |  | 4.76 | [6 empty] | místnost č.112:0,7*(2,15*2+1,25*2)
|  | Mezisoučet |  | 146.876 | [6 empty] | Mezisoučet
|  | ostění: |  | 0 | [6 empty] | ostění:
|  | místnost č.101:0,25*(1,1+2,45*2) |  | 1.5 | [6 empty] | místnost č.101:0,25*(1,1+2,45*2)
|  | místnost č.102:0,25*(0,6*2+0,9) |  | 0.525 | [6 empty] | místnost č.102:0,25*(0,6*2+0,9)
|  | místnost č.104:0,25*(0,35*2+0,9) |  | 0.4 | [6 empty] | místnost č.104:0,25*(0,35*2+0,9)
|  | místnost č.105:0,25*(0,35*2+0,9)*2 |  | 0.8 | [6 empty] | místnost č.105:0,25*(0,35*2+0,9)*2
|  | místnost č.106:0,25*(0,6*2+0,9)*2 |  | 1.05 | [6 empty] | místnost č.106:0,25*(0,6*2+0,9)*2
|  | místnost č.107:0,25*(0,35*2+0,9) |  | 0.4 | [6 empty] | místnost č.107:0,25*(0,35*2+0,9)
|  | místnost č.108:0,25*(0,35*2+0,9) |  | 0.4 | [6 empty] | místnost č.108:0,25*(0,35*2+0,9)
|  | místnost č.109:0,25*(0,35*2+0,9)*2 |  | 0.8 | [6 empty] | místnost č.109:0,25*(0,35*2+0,9)*2
|  | místnost č.111:0,25*(0,35*2+0,9) |  | 0.4 | [6 empty] | místnost č.111:0,25*(0,35*2+0,9)
|  | místnost č.112:0,25*(0,35+1,1) |  | 0.3625 | [6 empty] | místnost č.112:0,25*(0,35+1,1)
|  | Mezisoučet |  | 6.6375 | [6 empty] | Mezisoučet
| Celkem za | 784 Malby |  |  |  | 0 |  | 0.098438 |  | 0 |  | 4 |  |  |  |  | 0 | 0 | 0 | 0 | 0

## 01 2 KL
SLEPÝ ROZPOČET
Rozpočet |  | 2 | Zdravotní instalace | JKSO | 801 291
Objekt |  |  |  | SKP
01 |  | Veřejné WC |  | Měrná jednotka
Stavba |  |  |  | Počet jednotek
SP 2013/06 |  | Veřejné WC na parkovišti v Hluboké n/V |  | Náklady na m.j. | 0
Projektant |  | SP Studio s.r.o. |  | Typ rozpočtu
Zpracovatel projektu
Objednatel |  | Město Hluboká nad Vltavou
Dodavatel |  |  |  | Zakázkové číslo
Rozpočtoval |  |  |  | Počet listů
ROZPOČTOVÉ NÁKLADY
Základní rozpočtové náklady
| HSV celkem | 0
Z | PSV celkem | 0
R | M práce celkem | 0
N | M dodávky celkem | 0
ZRN celkem |  | 0
HZS |  | 0
ZRN+HZS |  | 0
ZRN+ost.náklady+HZS |  | 0
Vypracoval |  |  | Za zhotovitele | Za objednatele
Jméno : |  |  | Jméno : | Jméno :
Datum : |  |  | Datum : | Datum :
Podpis : |  |  | Podpis: | Podpis:
Základ pro DPH |  | 21 | % | 0
DPH |  | 21 | % | 0
Základ pro DPH |  | 0 | % | 0
DPH |  | 0 | % | 0
CENA ZA OBJEKT CELKEM |  |  |  | 0
Poznámka :

## 01 2 Rek
Stavba : |  | SP 2013/06 Veřejné WC na parkovišti v Hluboké n/V |  |  | Rozpočet : | 2
Objekt : |  | 01 Veřejné WC |  |  | Zdravotní instalace
REKAPITULACE STAVEBNÍCH DÍLŮ
| Stavební díl |  | HSV | PSV | Dodávka | Montáž | HZS
1 | Zemní práce |  | 0 | 0 | 0 | 0 | 0
4 | Vodorovné konstrukce |  | 0 | 0 | 0 | 0 | 0
721 | Vnitřní kanalizace |  | 0 | 0 | 0 | 0 | 0
722 | Vnitřní vodovod |  | 0 | 0 | 0 | 0 | 0
724 | Strojní vybavení |  | 0 | 0 | 0 | 0 | 0
725 | Zařizovací předměty |  | 0 | 0 | 0 | 0 | 0
| CELKEM OBJEKT |  | 0 | 0 | 0 | 0 | 0
0
0
0
0
1
1
2
2

## 01 2 Pol
Slepý rozpočet
Stavba : |  | SP 2013/06 Veřejné WC na parkovišti v Hluboké n/V |  | Rozpočet: | 2
Objekt : |  | 01 Veřejné WC |  | Zdravotní instalace
P.č. | Číslo položky | Název položky | MJ | množství | cena / MJ | celkem (Kč) | Jednotková hmotnost | Celková hmotnost | Jednotková dem.hmot. | Celková dem.hmot.
Díl: | 1 | Zemní práce | [9 empty] | 1
1 | 132201111R00 | Hloubení rýh š.do 60 cm v hor.3 do 100 m3, STROJNĚ | m3 | 33.84 | 0 | 0 | 0 | 0 | 0 | 0 |  | 2 | 1 | 1 | 1 | 1 | 0 | 0 | 0 | 0 | 0 | 1 | 1
|  | viz výkres č.2 základy-kanalizace:33,84 |  | 33.84 | [6 empty] | viz výkres č.2 základy-kanalizace:33,84
2 | 161101101R00 | Svislé přemístění výkopku z hor.1-4 do 2,5 m | m3 | 33.84 | 0 | 0 | 0 | 0 | 0 | 0 |  | 2 | 1 | 1 | 1 | 1 | 0 | 0 | 0 | 0 | 0 | 1 | 1
|  | viz výkres č.2 základy-kanalizace:33,84 |  | 33.84 | [6 empty] | viz výkres č.2 základy-kanalizace:33,84
3 | 162701105R00 | Vodorovné přemístění výkopku z hor.1-4 do 10000 m | m3 | 3.39 | 0 | 0 | 0 | 0 | 0 | 0 |  | 2 | 1 | 1 | 1 | 1 | 0 | 0 | 0 | 0 | 0 | 1 | 1
|  | viz výkres č.2 základy-kanalizace:3,39 |  | 3.39 | [6 empty] | viz výkres č.2 základy-kanalizace:3,39
4 | 167101101R00 | Nakládání výkopku z hor.1-4 v množství do 100 m3 | m3 | 37.23 | 0 | 0 | 0 | 0 | 0 | 0 |  | 2 | 1 | 1 | 1 | 1 | 0 | 0 | 0 | 0 | 0 | 1 | 1
|  | viz výkres č.2 základy-kanalizace:37,23 |  | 37.23 | [6 empty] | viz výkres č.2 základy-kanalizace:37,23
5 | 171201201R00 | Uložení sypaniny na skl.-modelace na výšku přes 2m | m3 | 3.39 | 0 | 0 | 0 | 0 | 0 | 0 |  | 2 | 1 | 1 | 1 | 1 | 0 | 0 | 0 | 0 | 0 | 1 | 1
|  | viz výkres č.2 základy-kanalizace:3,39 |  | 3.39 | [6 empty] | viz výkres č.2 základy-kanalizace:3,39
6 | 174101101R00 | Zásyp jam, rýh, šachet se zhutněním | m3 | 23.67 | 0 | 0 | 0 | 0 | 0 | 0 |  | 2 | 1 | 1 | 1 | 1 | 0 | 0 | 0 | 0 | 0 | 1 | 1
|  | viz výkres č.2 základy-kanalizace:23,67 |  | 23.67 | [6 empty] | viz výkres č.2 základy-kanalizace:23,67
7 | 175101101R00 | Obsyp potrubí bez prohození sypaniny | m3 | 6.78 | 0 | 0 | 0 | 0 | 0 | 0 |  | 2 | 1 | 1 | 1 | 1 | 0 | 0 | 0 | 0 | 0 | 1 | 1
|  | viz výkres č.2 základy-kanalizace:6,78 |  | 6.78 | [6 empty] | viz výkres č.2 základy-kanalizace:6,78
8 | 175101109R00 | Příplatek za prohození sypaniny pro obsyp potrubí | m3 | 6.78 | 0 | 0 | 0 | 0 | 0 | 0 |  | 2 | 1 | 1 | 1 | 1 | 0 | 0 | 0 | 0 | 0 | 1 | 1
|  | viz výkres č.2 základy-kanalizace:6,78 |  | 6.78 | [6 empty] | viz výkres č.2 základy-kanalizace:6,78
| Celkem za | 1 Zemní práce |  |  |  | 0 |  | 0 |  | 0 |  | 4 |  |  |  |  | 0 | 0 | 0 | 0 | 0
Díl: | 4 | Vodorovné konstrukce | [9 empty] | 1
9 | 451572111R00 | Lože pod potrubí z kameniva těženého 0 - 4 mm | m3 | 3.39 | 0 | 0 | 1.1322 | 3.8382 | 0 | 0 |  | 2 | 1 | 1 | 1 | 1 | 0 | 0 | 0 | 0 | 0 | 1 | 1
|  | viz výkres č.2 základy-kanalizace:3,39 |  | 3.39 | [6 empty] | viz výkres č.2 základy-kanalizace:3,39
| Celkem za | 4 Vodorovné konstrukce |  |  |  | 0 |  | 3.8382 |  | 0 |  | 4 |  |  |  |  | 0 | 0 | 0 | 0 | 0
Díl: | 721 | Vnitřní kanalizace | [9 empty] | 1
10 | 721171107RM3 | Potrubí z plastu odpadní hrdlové D 75 x 1,8 trubní materiál ve specifikaci | m | 17.25 | 0 | 0 | 0.03031 | 0.52285 | 0 | 0 |  | 2 | 1 | 7 | 7 | 2 | 0 | 0 | 0 | 0 | 0 | 1 | 7
|  | místnost č.103:2*3 |  | 6 | [6 empty] | místnost č.103:2*3
|  | místnost č.109:2*3 |  | 6 | [6 empty] | místnost č.109:2*3
|  | místnost č.111:3 |  | 3 | [6 empty] | místnost č.111:3
|  | ztrátné 15%:15*0,15 |  | 2.25 | [6 empty] | ztrátné 15%:15*0,15
11 | 721171109RM3 | Potrubí z plastu odpadní hrdlové d 110 mm trubní materiál ve specifikaci | m | 52.58 | 0 | 0 | 0.02812 | 1.4785 | 0 | 0 |  | 2 | 1 | 7 | 7 | 2 | 0 | 0 | 0 | 0 | 0 | 1 | 7
|  | místnost č.102:3 |  | 3 | [6 empty] | místnost č.102:3
|  | prostup střešní rovinou:1+1+1,2+1,2+1 |  | 5.4 | [6 empty] | prostup střešní rovinou:1+1+1,2+1,2+1
|  | místnost č.104:1 |  | 1 | [6 empty] | místnost č.104:1
|  | místnost č.105:2+2+1+1+3+3+3 |  | 15 | [6 empty] | místnost č.105:2+2+1+1+3+3+3
|  | místnost č.107:3 |  | 3 | [6 empty] | místnost č.107:3
|  | místnost č.108:3,3 |  | 3.3 | [6 empty] | místnost č.108:3,3
|  | místnost č.110:3+0,3 |  | 3.3 | [6 empty] | místnost č.110:3+0,3
|  | místnost č.111:1,5+1+1+0,5+3+3+3 |  | 13 | [6 empty] | místnost č.111:1,5+1+1+0,5+3+3+3
|  | místnost č.112:0,5+0,3 |  | 0.8 | [6 empty] | místnost č.112:0,5+0,3
|  | ztrátné 10%:47,8*0,1 |  | 4.78 | [6 empty] | ztrátné 10%:47,8*0,1
12 | 721176102R00 | Potrubí HT připojovací DN 40 x 1,8 mm | m | 17.595 | 0 | 0 | 0.00038 | 0.0066861 | 0 | 0 |  | 2 | 1 | 7 | 7 | 2 | 0 | 0 | 0 | 0 | 0 | 1 | 7
|  | místnost č.102:0,5 |  | 0.5 | [6 empty] | místnost č.102:0,5
|  | místnost č.103:0,5*5+0,5+0,9+2*0,5 |  | 4.9 | [6 empty] | místnost č.103:0,5*5+0,5+0,9+2*0,5
|  | místnost č.104:0,5 |  | 0.5 | [6 empty] | místnost č.104:0,5
|  | místnost č.106:0,5 |  | 0.5 | [6 empty] | místnost č.106:0,5
|  | místnost č.108:0,5+1 |  | 1.5 | [6 empty] | místnost č.108:0,5+1
|  | místnost č.109:5*0,5+2 |  | 4.5 | [6 empty] | místnost č.109:5*0,5+2
|  | místnost č.110:0,5+2,4 |  | 2.9 | [6 empty] | místnost č.110:0,5+2,4
|  | ztrátné 15%:15,3*0,15 |  | 2.295 | [6 empty] | ztrátné 15%:15,3*0,15
13 | 721176103R00 | Potrubí HT připojovací DN 50 x 1,8 mm | m | 9.2 | 0 | 0 | 0.00047 | 0.004324 | 0 | 0 |  | 2 | 1 | 7 | 7 | 2 | 0 | 0 | 0 | 0 | 0 | 1 | 7
|  | místnost č.102:2 |  | 2 | [6 empty] | místnost č.102:2
|  | místnost č.103:0,5 |  | 0.5 | [6 empty] | místnost č.103:0,5
|  | místnost č.109:0,5 |  | 0.5 | [6 empty] | místnost č.109:0,5
|  | místnost č.111:5*0,5+2,5 |  | 5 | [6 empty] | místnost č.111:5*0,5+2,5
|  | ztrátné 15%:8*0,15 |  | 1.2 | [6 empty] | ztrátné 15%:8*0,15
14 | 721176104R00 | Potrubí HT připojovací DN 70 x 1,9 mm | m | 1.725 | 0 | 0 | 0.0007 | 0.0012075 | 0 | 0 |  | 2 | 1 | 7 | 7 | 2 | 0 | 0 | 0 | 0 | 0 | 1 | 7
|  | místnost č.106:0,5 |  | 0.5 | [6 empty] | místnost č.106:0,5
|  | místnost č.111:1 |  | 1 | [6 empty] | místnost č.111:1
|  | ztrátné 15%:1,5*0,15 |  | 0.225 | [6 empty] | ztrátné 15%:1,5*0,15
15 | 721176222R00 | Potrubí KG svodné (ležaté) v zemi DN 100 x 3,2 mm | m | 18.4 | 0 | 0 | 0.00209 | 0.038456 | 0 | 0 |  | 2 | 1 | 7 | 7 | 2 | 0 | 0 | 0 | 0 | 0 | 1 | 7
|  | výkres č.2 základy - kanalizace: |  | 0 | [6 empty] | výkres č.2 základy - kanalizace:
|  | Potrubí vedené pod deskou:13+6*0,5 |  | 16 | [6 empty] | Potrubí vedené pod deskou:13+6*0,5
|  | ztrátné 15%:16*0,15 |  | 2.4 | [6 empty] | ztrátné 15%:16*0,15
16 | 721176223R00 | Potrubí KG svodné (ležaté) v zemi DN 125 x 3,2 mm | m | 30.59 | 0 | 0 | 0.0025 | 0.076475 | 0 | 0 |  | 2 | 1 | 7 | 7 | 2 | 0 | 0 | 0 | 0 | 0 | 1 | 7
|  | výkres č.2 základy - kanalizace: |  | 0 | [6 empty] | výkres č.2 základy - kanalizace:
|  | potrubí vedené pod deskou:3,4+1,8+2,2+2,2+3,5+3,4+2,7+1,5+1,8+1,1+6*0,5 |  | 26.6 | [6 empty] | potrubí vedené pod deskou:3,4+1,8+2,2+2,2+3,5+3,4+2,7+1,5+1,8+1,1+6*0,5
|  | ztrátné 15%:26,6*0,15 |  | 3.99 | [6 empty] | ztrátné 15%:26,6*0,15
17 | 721176224R00 | Potrubí KG svodné (ležaté) v zemi DN 150 x 4,0 mm | m | 17.825 | 0 | 0 | 0.00355 | 0.063279 | 0 | 0 |  | 2 | 1 | 7 | 7 | 2 | 0 | 0 | 0 | 0 | 0 | 1 | 7
|  | výkres č.2 základy - kanalizace: |  | 0 | [6 empty] | výkres č.2 základy - kanalizace:
|  | potrubí vedené pod deskou:8+7,5 |  | 15.5 | [6 empty] | potrubí vedené pod deskou:8+7,5
|  | ztrátné 15%:15,5*0,15 |  | 2.325 | [6 empty] | ztrátné 15%:15,5*0,15
18 | 721176225R00 | Potrubí KG svodné (ležaté) v zemi DN 200 x 4,9 mm | m | 6.325 | 0 | 0 | 0.004 | 0.0253 | 0 | 0 |  | 2 | 1 | 7 | 7 | 2 | 0 | 0 | 0 | 0 | 0 | 1 | 7
|  | výkres č.2 základy - kanalizace: |  | 0 | [6 empty] | výkres č.2 základy - kanalizace:
|  | potrubí vedené pod deskou:5,5 |  | 5.5 | [6 empty] | potrubí vedené pod deskou:5,5
|  | ztrátné 15%:5,5*0,15 |  | 0.825 | [6 empty] | ztrátné 15%:5,5*0,15
19 | 721194104R00 | Vyvedení odpadních výpustek D 40 x 1,8 | kus | 16 | 0 | 0 | 0 | 0 | 0 | 0 |  | 2 | 1 | 7 | 7 | 2 | 0 | 0 | 0 | 0 | 0 | 1 | 7
|  | místnost č.102:1 |  | 1 | [6 empty] | místnost č.102:1
|  | místnost č.103:5 |  | 5 | [6 empty] | místnost č.103:5
|  | místnost č.104:1 |  | 1 | [6 empty] | místnost č.104:1
|  | místnost č.106:2 |  | 2 | [6 empty] | místnost č.106:2
|  | místnost č.108:1 |  | 1 | [6 empty] | místnost č.108:1
|  | místnost č.109:5 |  | 5 | [6 empty] | místnost č.109:5
|  | místnost č.110:1 |  | 1 | [6 empty] | místnost č.110:1
20 | 721194105R00 | Vyvedení odpadních výpustek D 50 x 1,8 | kus | 6 | 0 | 0 | 0 | 0 | 0 | 0 |  | 2 | 1 | 7 | 7 | 2 | 0 | 0 | 0 | 0 | 0 | 1 | 7
|  | místnost č.111:6 |  | 6 | [6 empty] | místnost č.111:6
21 | 721194107R00 | Vyvedení odpadních výpustek D 75 x 1,9 | kus | 1 | 0 | 0 | 0 | 0 | 0 | 0 |  | 2 | 1 | 7 | 7 | 2 | 0 | 0 | 0 | 0 | 0 | 1 | 7
|  | místnost č.106:1 |  | 1 | [6 empty] | místnost č.106:1
22 | 721194109R00 | Vyvedení odpadních výpustek D 110 x 2,3 | kus | 18 | 0 | 0 | 0 | 0 | 0 | 0 |  | 2 | 1 | 7 | 7 | 2 | 0 | 0 | 0 | 0 | 0 | 1 | 7
|  | místnost č.104:1 |  | 1 | [6 empty] | místnost č.104:1
|  | místnost č.105:7 |  | 7 | [6 empty] | místnost č.105:7
|  | místnost č.107:1 |  | 1 | [6 empty] | místnost č.107:1
|  | místnost č.108:1 |  | 1 | [6 empty] | místnost č.108:1
|  | místnost č.110:1 |  | 1 | [6 empty] | místnost č.110:1
|  | místnost č.111:5 |  | 5 | [6 empty] | místnost č.111:5
|  | místnost č.112:1 |  | 1 | [6 empty] | místnost č.112:1
|  | místnost č.106:1 |  | 1 | [6 empty] | místnost č.106:1
23 | 721223423RT1 | Vpusť podlahová se zápach. uzávěrkou HL 310NPr mřížka nerez 115 x 115 DN 50/75/110 + nástavec | kus | 1 | 0 | 0 | 0.00072 | 0.00072 | 0 | 0 |  | 2 | 1 | 7 | 7 | 2 | 0 | 0 | 0 | 0 | 0 | 1 | 7
|  | místnost č.106:1 |  | 1 | [6 empty] | místnost č.106:1
24 | 721273150RT1 | Hlavice ventilační přivětrávací HL900 přivzdušňovací ventil HL900, DN 100-4x, DN 75-1x | kus | 5 | 0 | 0 | 0.00049 | 0.00245 | 0 | 0 |  | 2 | 1 | 7 | 7 | 2 | 0 | 0 | 0 | 0 | 0 | 1 | 7
|  | místnost č.105 HL900 DN100:2 |  | 2 | [6 empty] | místnost č.105 HL900 DN100:2
|  | místnost č.111 HL900 DN100:2 |  | 2 | [6 empty] | místnost č.111 HL900 DN100:2
|  | místnost č.111 HL900 DN75:1 |  | 1 | [6 empty] | místnost č.111 HL900 DN75:1
25 | PC | MTŽ soupr. větrací hlavice | soubor | 5 | 0 | 0 | 0 | 0 |  | 0 |  | 2 | 12 | 0 | 12 | 2 | 0 | 0 | 0 | 0 | 0 | 12 | 0
|  | nad střešní rovinou:5 |  | 5 | [6 empty] | nad střešní rovinou:5
26 | PC | Zhotovení revizní šachty 600x900 včetně materiálu | soubor | 1 | 0 | 0 | 0 | 0 |  | 0 |  | 2 | 12 | 0 | 11 | 2 | 0 | 0 | 0 | 0 | 0 | 12 | 0
|  | místnost č.101 pod deskou:1 |  | 1 | [6 empty] | místnost č.101 pod deskou:1
27 | PC | Osazení poklopu revizní šachty včetně pachotěsného poklopu | soubor | 1 | 0 | 0 | 0 | 0 |  | 0 |  | 2 | 12 | 0 | 14 | 2 | 0 | 0 | 0 | 0 | 0 | 12 | 0
|  | místnost č.101 osazení v nášlapné vrstvě:1 |  | 1 | [6 empty] | místnost č.101 osazení v nášlapné vrstvě:1
28 | PC | MTŽ odkapávacích nádobek - 20% dod. | soubor | 2 | 0 | 0 | 0 | 0 |  | 0 |  | 2 | 12 | 0 | 13 | 2 | 0 | 0 | 0 | 0 | 0 | 12 | 0
|  | místnost č.106:2 |  | 2 | [6 empty] | místnost č.106:2
29 | PC | Souprava větrací hlavice | soubor | 5 | 0 | 0 | 0 | 0 |  | 0 |  | 2 | 12 | 1 | 15 | 2 | 0 | 0 | 0 | 0 | 0 | 12 | 1
|  | nad střešní rovinou:5 |  | 5 | [6 empty] | nad střešní rovinou:5
30 | Štrob Č.B. | Odkapávací nádobka Vaillant 00376 | ks | 2 | 0 | 0 | 0 | 0 |  | 0 |  | 2 | 12 | 1 | 16 | 2 | 0 | 0 | 0 | 0 | 0 | 12 | 1
|  | místnost č.106 :2 |  | 2 | [6 empty] | místnost č.106 :2
31 | 998721201R00 | Přesun hmot pro vnitřní kanalizaci, výšky do 6 m | % |  | 0 | 0 | 0 | 0 |  | 0 |  | 2 | 7 | 1002 | 5 | 2 | 0 | 0 | 0 | 0 | 0 | 7 | 1002
| Celkem za | 721 Vnitřní kanalizace |  |  |  | 0 |  | 2.2203 |  | 0 |  | 4 |  |  |  |  | 0 | 0 | 0 | 0 | 0
Díl: | 722 | Vnitřní vodovod | [9 empty] | 1
32 | 722174310R00 | Potrubí z PP-R 80 PN 20, DN 16 | m | 106.605 | 0 | 0 | 0.00395 | 0.42109 | 0 | 0 |  | 2 | 1 | 7 | 7 | 2 | 0 | 0 | 0 | 0 | 0 | 1 | 7
|  | místnost č.101:1,6+4,6+1,6 |  | 7.8 | [6 empty] | místnost č.101:1,6+4,6+1,6
|  | místnost č.102:2,4*3+1,2*3 |  | 10.8 | [6 empty] | místnost č.102:2,4*3+1,2*3
|  | místnost č.103:1,8*3+1,1+0,7*3+1,2 |  | 9.8 | [6 empty] | místnost č.103:1,8*3+1,1+0,7*3+1,2
|  | místnost č.104:0,5*3+2,2+0,5 |  | 4.2 | [6 empty] | místnost č.104:0,5*3+2,2+0,5
|  | místnost č.105:3,5+7*0,3 |  | 5.6 | [6 empty] | místnost č.105:3,5+7*0,3
|  | místnost č.107:0,8*3+1,5 |  | 3.9 | [6 empty] | místnost č.107:0,8*3+1,5
|  | místnost č.108:2*2+1,5*3+0,4*3+0,5 |  | 10.2 | [6 empty] | místnost č.108:2*2+1,5*3+0,4*3+0,5
|  | místnost č.109:1*3+0,8*2+3,1 |  | 7.7 | [6 empty] | místnost č.109:1*3+0,8*2+3,1
|  | místnost č.110:2*3+1,2*3 |  | 9.6 | [6 empty] | místnost č.110:2*3+1,2*3
|  | místnost č.111:0,4+3,5+2,4+11*0,3 |  | 9.6 | [6 empty] | místnost č.111:0,4+3,5+2,4+11*0,3
|  | místnost č.112:2,4*2+1,2*2+1,5*2+0,9*2+1,5 |  | 13.5 | [6 empty] | místnost č.112:2,4*2+1,2*2+1,5*2+0,9*2+1,5
|  | ztrátné 15%:92,7*0,15 |  | 13.905 | [6 empty] | ztrátné 15%:92,7*0,15
33 | 722174311R00 | Potrubí z PP-R 80 PN 20, DN 20 | m | 35.88 | 0 | 0 | 0.00403 | 0.1446 | 0 | 0 |  | 2 | 1 | 7 | 7 | 2 | 0 | 0 | 0 | 0 | 0 | 1 | 7
|  | místnost č.101:1,7 |  | 1.7 | [6 empty] | místnost č.101:1,7
|  | místnost č.103:1,6*2+1,7 |  | 4.9 | [6 empty] | místnost č.103:1,6*2+1,7
|  | místnost č.105:2,8 |  | 2.8 | [6 empty] | místnost č.105:2,8
|  | místnost č.106:3,8+3+2 |  | 8.8 | [6 empty] | místnost č.106:3,8+3+2
|  | místnost č.109:2,1*2 |  | 4.2 | [6 empty] | místnost č.109:2,1*2
|  | místnost č.111:1,7+1,6+3,7+1,8 |  | 8.8 | [6 empty] | místnost č.111:1,7+1,6+3,7+1,8
|  | ztrátné 15%:31,2*0,15 |  | 4.68 | [6 empty] | ztrátné 15%:31,2*0,15
34 | 722174312R00 | Potrubí z PP-R 80 PN 20, DN 25 | m | 36.685 | 0 | 0 | 0.00524 | 0.19223 | 0 | 0 |  | 2 | 1 | 7 | 7 | 2 | 0 | 0 | 0 | 0 | 0 | 1 | 7
|  | místnost č.101:1,7*2+4,8*2 |  | 13 | [6 empty] | místnost č.101:1,7*2+4,8*2
|  | místnost č.105:1,5+1,5+3,3+1,3+1,4 |  | 9 | [6 empty] | místnost č.105:1,5+1,5+3,3+1,3+1,4
|  | místnost č.109:1,8*2+1,5*2 |  | 6.6 | [6 empty] | místnost č.109:1,8*2+1,5*2
|  | místnost č.111:1,5+1,8 |  | 3.3 | [6 empty] | místnost č.111:1,5+1,8
|  | ztrátné 15%:31,9*0,15 |  | 4.785 | [6 empty] | ztrátné 15%:31,9*0,15
35 | 722174313R00 | Potrubí z PP-R 80 PN 20, DN 32 | m | 16.675 | 0 | 0 | 0.00544 | 0.090712 | 0 | 0 |  | 2 | 1 | 7 | 7 | 2 | 0 | 0 | 0 | 0 | 0 | 1 | 7
|  | místnost č.101:1,8 |  | 1.8 | [6 empty] | místnost č.101:1,8
|  | místnost č.106:3,7+3+2 |  | 8.7 | [6 empty] | místnost č.106:3,7+3+2
|  | místnost č.108:2+2 |  | 4 | [6 empty] | místnost č.108:2+2
|  | ztrátn 15%:14,5*0,15 |  | 2.175 | [6 empty] | ztrátn 15%:14,5*0,15
36 | 722174314R00 | Potrubí z PP-R 80 PN 20, DN 40 | m | 8.97 | 0 | 0 | 0.00575 | 0.051577 | 0 | 0 |  | 2 | 1 | 7 | 7 | 2 | 0 | 0 | 0 | 0 | 0 | 1 | 7
|  | místnost č.106:2+4,3+1,5 |  | 7.8 | [6 empty] | místnost č.106:2+4,3+1,5
|  | ztrátné 15%:7,8*0,15 |  | 1.17 | [6 empty] | ztrátné 15%:7,8*0,15
37 | 722190401R00 | Vyvedení a upevnění výpustek DN 15 | kus | 56 | 0 | 0 | 0 | 0 | 0 | 0 |  | 2 | 1 | 7 | 7 | 2 | 0 | 0 | 0 | 0 | 0 | 1 | 7
|  | místnost č.102:2 |  | 2 | [6 empty] | místnost č.102:2
|  | místnost č.103:5*2 |  | 10 | [6 empty] | místnost č.103:5*2
|  | místnost č.104:3 |  | 3 | [6 empty] | místnost č.104:3
|  | místnost č.105:7 |  | 7 | [6 empty] | místnost č.105:7
|  | místnost č.106:1 |  | 1 | [6 empty] | místnost č.106:1
|  | místnost č.107:3 |  | 3 | [6 empty] | místnost č.107:3
|  | místnost č.108:3 |  | 3 | [6 empty] | místnost č.108:3
|  | místnost č.109:5*2 |  | 10 | [6 empty] | místnost č.109:5*2
|  | místnost č.110:3 |  | 3 | [6 empty] | místnost č.110:3
|  | místnost č.111:11 |  | 11 | [6 empty] | místnost č.111:11
|  | místnost č.112:3 |  | 3 | [6 empty] | místnost č.112:3
38 | 722224112R00 | Kohouty plnicí a vypouštěcí DN 20 | kus | 1 | 0 | 0 | 0.00064 | 0.00064 | 0 | 0 |  | 2 | 1 | 7 | 7 | 2 | 0 | 0 | 0 | 0 | 0 | 1 | 7
|  | místnost č.106:1 |  | 1 | [6 empty] | místnost č.106:1
39 | 722231205U00 | Ventil red tlak G6/4 PN6-25°C | kus | 1 | 0 | 0 | 0.00347 | 0.00347 | 0 | 0 |  | 2 | 1 | 7 | 7 | 2 | 0 | 0 | 0 | 0 | 0 | 1 | 7
|  | místnost č.106:1 |  | 1 | [6 empty] | místnost č.106:1
40 | 722231251U00 | Ventil poj mos G1/2 k bojleru | kus | 2 | 0 | 0 | 3e-05 | 6e-05 | 0 | 0 |  | 2 | 1 | 7 | 7 | 2 | 0 | 0 | 0 | 0 | 0 | 1 | 7
|  | místnost č.106:2 |  | 2 | [6 empty] | místnost č.106:2
41 | 722237122R00 | Kohout kulový,2xvnitřní záv. GIACOMINI R250D DN 20 | kus | 3 | 0 | 0 | 0.00031 | 0.00093 | 0 | 0 |  | 2 | 1 | 7 | 7 | 2 | 0 | 0 | 0 | 0 | 0 | 1 | 7
|  | místnost č.106:3 |  | 3 | [6 empty] | místnost č.106:3
42 | 722237123R00 | Kohout kulový,2xvnitřní záv. GIACOMINI R250D DN 25 | kus | 4 | 0 | 0 | 0.00048 | 0.00192 | 0 | 0 |  | 2 | 1 | 7 | 7 | 2 | 0 | 0 | 0 | 0 | 0 | 1 | 7
|  | místnost č.106:4 |  | 4 | [6 empty] | místnost č.106:4
43 | 722237125R00 | Kohout kulový,2xvnitřní záv. GIACOMINI R250D DN 40 | kus | 2 | 0 | 0 | 0.00104 | 0.00208 | 0 | 0 |  | 2 | 1 | 7 | 7 | 2 | 0 | 0 | 0 | 0 | 0 | 1 | 7
|  | místnost č.106 vodoměrná sestava:2 |  | 2 | [6 empty] | místnost č.106 vodoměrná sestava:2
44 | 722237662R00 | Klapka zpětná,2xvnitřní závit GIACOMINI DN 20 | kus | 1 | 0 | 0 | 0.00023 | 0.00023 | 0 | 0 |  | 2 | 1 | 7 | 7 | 2 | 0 | 0 | 0 | 0 | 0 | 1 | 7
|  | místnost č.106:1 |  | 1 | [6 empty] | místnost č.106:1
45 | 722237663R00 | Klapka zpětná,2xvnitřní závit GIACOMINI DN 25 | kus | 2 | 0 | 0 | 0.00034 | 0.00068 | 0 | 0 |  | 2 | 1 | 7 | 7 | 2 | 0 | 0 | 0 | 0 | 0 | 1 | 7
|  | místnost č.106:2 |  | 2 | [6 empty] | místnost č.106:2
46 | 722237665R00 | Klapka zpětná,2xvnitřní závit GIACOMINI DN 40 | kus | 1 | 0 | 0 | 0.00068 | 0.00068 | 0 | 0 |  | 2 | 1 | 7 | 7 | 2 | 0 | 0 | 0 | 0 | 0 | 1 | 7
|  | místnost č.106:1 |  | 1 | [6 empty] | místnost č.106:1
47 | 722290226R00 | Zkouška tlaku potrubí závitového DN 50 | m | 204.9 | 0 | 0 | 0.00018 | 0.036882 | 0 | 0 |  | 2 | 1 | 7 | 7 | 2 | 0 | 0 | 0 | 0 | 0 | 1 | 7
|  | potrubí DN 16:106,6 |  | 106.6 | [6 empty] | potrubí DN 16:106,6
|  | potrubí DN 20:35,9 |  | 35.9 | [6 empty] | potrubí DN 20:35,9
|  | potrubí DN 25:36,7 |  | 36.7 | [6 empty] | potrubí DN 25:36,7
|  | potrubí DN 32:16,7 |  | 16.7 | [6 empty] | potrubí DN 32:16,7
|  | potrubí DN 40:9 |  | 9 | [6 empty] | potrubí DN 40:9
48 | 722290234R00 | Proplach a dezinfekce vodovod.potrubí DN 80 | m | 204.9 | 0 | 0 | 1e-05 | 0.002049 | 0 | 0 |  | 2 | 1 | 7 | 7 | 2 | 0 | 0 | 0 | 0 | 0 | 1 | 7
|  | potrubí DN 16:106,6 |  | 106.6 | [6 empty] | potrubí DN 16:106,6
|  | potrubí DN 20:35,9 |  | 35.9 | [6 empty] | potrubí DN 20:35,9
|  | potrubí DN 25:36,7 |  | 36.7 | [6 empty] | potrubí DN 25:36,7
|  | potrubí DN 32:16,7 |  | 16.7 | [6 empty] | potrubí DN 32:16,7
|  | potrubí DN 40:9 |  | 9 | [6 empty] | potrubí DN 40:9
49 | PC | MTŽ cirkulačního čerpadla - 20% dodávky | soubor | 1 | 0 | 0 | 0 | 0 |  | 0 |  | 2 | 12 | 0 | 35 | 2 | 0 | 0 | 0 | 0 | 0 | 12 | 0
|  | místnost č.106:1 |  | 1 | [6 empty] | místnost č.106:1
50 | PC | Osazení zásobníkového ohřívače - 10% dod. | soubor | 2 | 0 | 0 | 0 | 0 |  | 0 |  | 2 | 12 | 0 | 34 | 2 | 0 | 0 | 0 | 0 | 0 | 12 | 0
|  | místnost č.106:2 |  | 2 | [6 empty] | místnost č.106:2
51 | PC | Zednické výpomoci - 10% vnitřní vodovod | soubor | 1 | 0 | 0 | 0 | 0 |  | 0 |  | 2 | 12 | 0 | 33 | 2 | 0 | 0 | 0 | 0 | 0 | 12 | 0
|  | zednické výpomoci 10% z ceny vnitřního vodovodu:1 |  | 1 | [6 empty] | zednické výpomoci 10% z ceny vnitřního vodovodu:1
52 | PC | MTŽ izolačních trubic Mirelon PRO - 20% dod. | soubor | 1 | 0 | 0 | 0 | 0 |  | 0 |  | 2 | 12 | 0 | 32 | 2 | 0 | 0 | 0 | 0 | 0 | 12 | 0
|  | montáž 20% z ceny dodávky trubic:1 |  | 1 | [6 empty] | montáž 20% z ceny dodávky trubic:1
53 | PC | MTŽ vodoměru | soubor | 1 | 0 | 0 | 0 | 0 |  | 0 |  | 2 | 12 | 0 | 36 | 2 | 0 | 0 | 0 | 0 | 0 | 12 | 0
|  | místnsot č.106:1 |  | 1 | [6 empty] | místnsot č.106:1
54 | DRAŽICE | Ohřívač vody zásobníkový stacionární OKCE 160 S | ks | 2 | 0 | 0 | 0 | 0 |  | 0 |  | 2 | 12 | 1 | 37 | 2 | 0 | 0 | 0 | 0 | 0 | 12 | 1
|  | místnost č.106:2 |  | 2 | [6 empty] | místnost č.106:2
55 | Grundfos | Cirkulační čerpadlo Comfort UP 15-14BT | ks | 1 | 0 | 0 | 0 | 0 |  | 0 |  | 2 | 12 | 1 | 38 | 2 | 0 | 0 | 0 | 0 | 0 | 12 | 1
|  | místnost č.106:1 |  | 1 | [6 empty] | místnost č.106:1
56 | MIREL | Trubice mirelon PRO 25/9 | m | 92.7 | 0 | 0 | 0 | 0 |  | 0 |  | 2 | 12 | 1 | 41 | 2 | 0 | 0 | 0 | 0 | 0 | 12 | 1
|  | místnost č.101:1,6+4,6+1,6 |  | 7.8 | [6 empty] | místnost č.101:1,6+4,6+1,6
|  | místnost č.102:2,4*3+1,2*3 |  | 10.8 | [6 empty] | místnost č.102:2,4*3+1,2*3
|  | místnost č.103:1,8*3+1,1+0,7*3+1,2 |  | 9.8 | [6 empty] | místnost č.103:1,8*3+1,1+0,7*3+1,2
|  | místnost č.104:0,5*3+2,2+0,5 |  | 4.2 | [6 empty] | místnost č.104:0,5*3+2,2+0,5
|  | místnost č.105:3,5+7*0,3 |  | 5.6 | [6 empty] | místnost č.105:3,5+7*0,3
|  | místnost č.107:0,8*3+1,5 |  | 3.9 | [6 empty] | místnost č.107:0,8*3+1,5
|  | místnost č.108:2*2+1,5*3+0,4*3+0,5 |  | 10.2 | [6 empty] | místnost č.108:2*2+1,5*3+0,4*3+0,5
|  | místnost č.109:1*3+0,8*2+3,1 |  | 7.7 | [6 empty] | místnost č.109:1*3+0,8*2+3,1
|  | místnost č.110:2*3+1,2*3 |  | 9.6 | [6 empty] | místnost č.110:2*3+1,2*3
|  | místnost č.111:0,4+3,5+2,4+11*0,3 |  | 9.6 | [6 empty] | místnost č.111:0,4+3,5+2,4+11*0,3
|  | místnost č.112:2,4*2+1,2*2+1,5*2+0,9*2+1,5 |  | 13.5 | [6 empty] | místnost č.112:2,4*2+1,2*2+1,5*2+0,9*2+1,5
57 | MIREL | Trubice mirelon PRO 42/13 | m | 31.9 | 0 | 0 | 0 | 0 |  | 0 |  | 2 | 12 | 1 | 40 | 2 | 0 | 0 | 0 | 0 | 0 | 12 | 1
|  | místnost č.101:1,7*2+4,8*2 |  | 13 | [6 empty] | místnost č.101:1,7*2+4,8*2
|  | místnost č.105:1,5+1,5+3,3+1,3+1,4 |  | 9 | [6 empty] | místnost č.105:1,5+1,5+3,3+1,3+1,4
|  | místnost č.109:1,8*2+1,5*2 |  | 6.6 | [6 empty] | místnost č.109:1,8*2+1,5*2
|  | místnost č.111:1,5+1,8 |  | 3.3 | [6 empty] | místnost č.111:1,5+1,8
58 | MIREL | Trubice mirelon PRO 32/13 | m | 31.2 | 0 | 0 | 0 | 0 |  | 0 |  | 2 | 12 | 1 | 39 | 2 | 0 | 0 | 0 | 0 | 0 | 12 | 1
|  | místnost č.101:1,7 |  | 1.7 | [6 empty] | místnost č.101:1,7
|  | místnost č.103:1,6*2+1,7 |  | 4.9 | [6 empty] | místnost č.103:1,6*2+1,7
|  | místnost č.105:2,8 |  | 2.8 | [6 empty] | místnost č.105:2,8
|  | místnost č.106:3,8+3+2 |  | 8.8 | [6 empty] | místnost č.106:3,8+3+2
|  | místnost č.109:2,1*2 |  | 4.2 | [6 empty] | místnost č.109:2,1*2
|  | místnost č.111:1,7+1,6+3,7+1,8 |  | 8.8 | [6 empty] | místnost č.111:1,7+1,6+3,7+1,8
59 | MIREL | Trubice mirelon PRO 65/25 | m | 7.8 | 0 | 0 | 0 | 0 |  | 0 |  | 2 | 12 | 1 | 43 | 2 | 0 | 0 | 0 | 0 | 0 | 12 | 1
|  | místnost č.106:2+4,3+1,5 |  | 7.8 | [6 empty] | místnost č.106:2+4,3+1,5
60 | MIREL | Trubice mirelon PRO 52/20 | m | 14.5 | 0 | 0 | 0 | 0 |  | 0 |  | 2 | 12 | 1 | 42 | 2 | 0 | 0 | 0 | 0 | 0 | 12 | 1
|  | místnost č.101:1,8 |  | 1.8 | [6 empty] | místnost č.101:1,8
|  | místnost č.106:3,7+3+2 |  | 8.7 | [6 empty] | místnost č.106:3,7+3+2
|  | místnost č.108:2+2 |  | 4 | [6 empty] | místnost č.108:2+2
61 | ČEVAK Č.B. | Vodoměr ELIN Qn2,5 | ks | 1 | 0 | 0 | 0 | 0 |  | 0 |  | 2 | 12 | 1 | 44 | 2 | 0 | 0 | 0 | 0 | 0 | 12 | 1
|  | místnost č.106:1 |  | 1 | [6 empty] | místnost č.106:1
62 | 998722201R00 | Přesun hmot pro vnitřní vodovod, výšky do 6 m | % |  | 0 | 0 | 0 | 0 |  | 0 |  | 2 | 7 | 1002 | 5 | 2 | 0 | 0 | 0 | 0 | 0 | 7 | 1002
| Celkem za | 722 Vnitřní vodovod |  |  |  | 0 |  | 0.94983 |  | 0 |  | 4 |  |  |  |  | 0 | 0 | 0 | 0 | 0
Díl: | 724 | Strojní vybavení | [9 empty] | 1
63 | PC | Zednické výpomoci - 10% strojní vybavení | soubor | 1 | 0 | 0 | 0 | 0 |  | 0 |  | 2 | 12 | 0 | 66 | 2 | 0 | 0 | 0 | 0 | 0 | 12 | 0
|  | zednické výpomoci 10% z ceny dodávky strojního vybavení¨:1 |  | 1 | [6 empty] | zednické výpomoci 10% z ceny dodávky strojního vybavení¨:1
64 | PC | MTŽ strojního vybavení - 20% dod. | soubor | 1 | 0 | 0 | 0 | 0 |  | 0 |  | 2 | 12 | 0 | 65 | 2 | 0 | 0 | 0 | 0 | 0 | 12 | 0
|  | montáž strojního vybavení 20% z ceny dodávky strojního vybavení:1 |  | 1 | [6 empty] | montáž strojního vybavení 20% z ceny dodávky strojního vybavení:1
65 | Elektrodesign | KAA 200 pružná spojka se sponou | ks | 2 | 0 | 0 | 0 | 0 |  | 0 |  | 2 | 12 | 1 | 85 | 2 | 0 | 0 | 0 | 0 | 0 | 12 | 1
|  | viz výkres č.6 krov-VZT:2 |  | 2 | [6 empty] | viz výkres č.6 krov-VZT:2
66 | Elektrodesign | RSK 160 zpětná klapka | ks | 1 | 0 | 0 | 0 | 0 |  | 0 |  | 2 | 12 | 1 | 86 | 2 | 0 | 0 | 0 | 0 | 0 | 12 | 1
|  | viz výkres č.7 VZT-schéma:1 |  | 1 | [6 empty] | viz výkres č.7 VZT-schéma:1
67 | Elektrodesign | OS 90° 160 oblouk segmentový | ks | 1 | 0 | 0 | 0 | 0 |  | 0 |  | 2 | 12 | 1 | 87 | 2 | 0 | 0 | 0 | 0 | 0 | 12 | 1
|  | viz výkres č.6 krov-VZT:1 |  | 1 | [6 empty] | viz výkres č.6 krov-VZT:1
68 | Elektrodesign | PT 489 M dveřní mřížka | ks | 5 | 0 | 0 | 0 | 0 |  | 0 |  | 2 | 12 | 1 | 84 | 2 | 0 | 0 | 0 | 0 | 0 | 12 | 1
|  | místnost č.101:3 |  | 3 | [6 empty] | místnost č.101:3
|  | místnost č.105:1 |  | 1 | [6 empty] | místnost č.105:1
|  | místnost č.111:1 |  | 1 | [6 empty] | místnost č.111:1
69 | Elektrodesign | MAA 160/900 tlumič hluku | ks | 1 | 0 | 0 | 0 | 0 |  | 0 |  | 2 | 12 | 1 | 81 | 2 | 0 | 0 | 0 | 0 | 0 | 12 | 1
|  | viz výkres č.6 krov-VZT:1 |  | 1 | [6 empty] | viz výkres č.6 krov-VZT:1
70 | Elektrodesign | KAA 160 pružná spojka se sponou | ks | 2 | 0 | 0 | 0 | 0 |  | 0 |  | 2 | 12 | 1 | 82 | 2 | 0 | 0 | 0 | 0 | 0 | 12 | 1
|  | viz výkres č.6 krov-VZT:2 |  | 2 | [6 empty] | viz výkres č.6 krov-VZT:2
71 | Elektrodesign | IT 125 plastový talířový ventil univerzální | ks | 16 | 0 | 0 | 0 | 0 |  | 0 |  | 2 | 12 | 1 | 83 | 2 | 0 | 0 | 0 | 0 | 0 | 12 | 1
|  | místnost č.103:2 |  | 2 | [6 empty] | místnost č.103:2
|  | místnost č.104:1 |  | 1 | [6 empty] | místnost č.104:1
|  | místnost č.105:4 |  | 4 | [6 empty] | místnost č.105:4
|  | místnost č.108:1 |  | 1 | [6 empty] | místnost č.108:1
|  | místnost č.109:2 |  | 2 | [6 empty] | místnost č.109:2
|  | místnost č.110:1 |  | 1 | [6 empty] | místnost č.110:1
|  | mísntost č.111:4 |  | 4 | [6 empty] | mísntost č.111:4
|  | místnost č.112:1 |  | 1 | [6 empty] | místnost č.112:1
72 | Elektrodesign | RSK 200 zpětná klapka | ks | 1 | 0 | 0 | 0 | 0 |  | 0 |  | 2 | 12 | 1 | 92 | 2 | 0 | 0 | 0 | 0 | 0 | 12 | 1
|  | viz výkres č.7 VZT-schéma:1 |  | 1 | [6 empty] | viz výkres č.7 VZT-schéma:1
73 | Elektrodesign | OS 45° 125 oblouk segmentový | ks | 4 | 0 | 0 | 0 | 0 |  | 0 |  | 2 | 12 | 1 | 93 | 2 | 0 | 0 | 0 | 0 | 0 | 12 | 1
|  | viz výkres č.6 krov-VZT:4 |  | 4 | [6 empty] | viz výkres č.6 krov-VZT:4
74 | Elektrodesign | VHO 200 výfuková hlavice | ks | 1 | 0 | 0 | 0 | 0 |  | 0 |  | 2 | 12 | 1 | 94 | 2 | 0 | 0 | 0 | 0 | 0 | 12 | 1
|  | nad střešní rovinou viz výkres č.7 VZT-schéma:1 |  | 1 | [6 empty] | nad střešní rovinou viz výkres č.7 VZT-schéma:1
75 | Elektrodesign | VHO 160 výfuková hlavice | ks | 1 | 0 | 0 | 0 | 0 |  | 0 |  | 2 | 12 | 1 | 91 | 2 | 0 | 0 | 0 | 0 | 0 | 12 | 1
|  | nad střešní rovinou viz výkres č.7 VZT-schéma:1 |  | 1 | [6 empty] | nad střešní rovinou viz výkres č.7 VZT-schéma:1
76 | Elektrodesign | OS 90° 125 oblouk segmentový | ks | 1 | 0 | 0 | 0 | 0 |  | 0 |  | 2 | 12 | 1 | 88 | 2 | 0 | 0 | 0 | 0 | 0 | 12 | 1
|  | viz výkres č.6 krov-VZT:1 |  | 1 | [6 empty] | viz výkres č.6 krov-VZT:1
77 | Elektrodesign | PRO 160/125 přechod osový | ks | 5 | 0 | 0 | 0 | 0 |  | 0 |  | 2 | 12 | 1 | 89 | 2 | 0 | 0 | 0 | 0 | 0 | 12 | 1
|  | viz výkres č.6 krov-VZT:5 |  | 5 | [6 empty] | viz výkres č.6 krov-VZT:5
78 | Elektrodesign | OS 90° 200 oblouk segmentový | ks | 1 | 0 | 0 | 0 | 0 |  | 0 |  | 2 | 12 | 1 | 90 | 2 | 0 | 0 | 0 | 0 | 0 | 12 | 1
|  | viz výkres č.6 krov-VZT:1 |  | 1 | [6 empty] | viz výkres č.6 krov-VZT:1
79 | Elektrodesign | OBJ 90° 160/125 odbočka jednostranná | ks | 6 | 0 | 0 | 0 | 0 |  | 0 |  | 2 | 12 | 1 | 71 | 2 | 0 | 0 | 0 | 0 | 0 | 12 | 1
|  | viz výkres č.6 krov-VZT:6 |  | 6 | [6 empty] | viz výkres č.6 krov-VZT:6
80 | Elektrodesign | OBJ 90° 200/125 odbočka jednostranná | ks | 1 | 0 | 0 | 0 | 0 |  | 0 |  | 2 | 12 | 1 | 72 | 2 | 0 | 0 | 0 | 0 | 0 | 12 | 1
|  | viz výkres č.6 krov-VZT:1 |  | 1 | [6 empty] | viz výkres č.6 krov-VZT:1
81 | Elektrodesign | SPIRO 160 spiropotrubí | m | 18 | 0 | 0 | 0 | 0 |  | 0 |  | 2 | 12 | 1 | 73 | 2 | 0 | 0 | 0 | 0 | 0 | 12 | 1
|  | viz výkres č.6 krov-VZT:18 |  | 18 | [6 empty] | viz výkres č.6 krov-VZT:18
82 | Elektrodesign | PRO 200/160 přechod osový | ks | 1 | 0 | 0 | 0 | 0 |  | 0 |  | 2 | 12 | 1 | 70 | 2 | 0 | 0 | 0 | 0 | 0 | 12 | 1
|  | viz výkres č.6 krov-VZT:1 |  | 1 | [6 empty] | viz výkres č.6 krov-VZT:1
83 | Elektrodesign | OBJ 90° 125/125 odbočka jednostranná | ks | 1 | 0 | 0 | 0 | 0 |  | 0 |  | 2 | 12 | 1 | 67 | 2 | 0 | 0 | 0 | 0 | 0 | 12 | 1
|  | viz výkres č.6 krov-VZT:1 |  | 1 | [6 empty] | viz výkres č.6 krov-VZT:1
84 | Elektrodesign | OBJ 90° 200/160 odbočka jednostranná | ks | 1 | 0 | 0 | 0 | 0 |  | 0 |  | 2 | 12 | 1 | 68 | 2 | 0 | 0 | 0 | 0 | 0 | 12 | 1
|  | viz výkres č.6 krov-VZT:1 |  | 1 | [6 empty] | viz výkres č.6 krov-VZT:1
85 | Elektrodesign | OBJ 90° 160/160 odbočka jednostranná | ks | 2 | 0 | 0 | 0 | 0 |  | 0 |  | 2 | 12 | 1 | 69 | 2 | 0 | 0 | 0 | 0 | 0 | 12 | 1
|  | viz výkres č.6 krov-VZT:2 |  | 2 | [6 empty] | viz výkres č.6 krov-VZT:2
86 | Elektrodesign | TD 800/200 IP44 dvouotáčkový vent. | ks | 1 | 0 | 0 | 0 | 0 |  | 0 |  | 2 | 12 | 1 | 78 | 2 | 0 | 0 | 0 | 0 | 0 | 12 | 1
|  | viz výkres č.6 krov-VZT:1 |  | 1 | [6 empty] | viz výkres č.6 krov-VZT:1
87 | Elektrodesign | TD 500/160 IP44 dvouotáčkový vent. | ks | 1 | 0 | 0 | 0 | 0 |  | 0 |  | 2 | 12 | 1 | 79 | 2 | 0 | 0 | 0 | 0 | 0 | 12 | 1
|  | viz výkres č.6 krov-VZT:1 |  | 1 | [6 empty] | viz výkres č.6 krov-VZT:1
88 | Elektrodesign | MAA 200/900 tlumič hluku | ks | 1 | 0 | 0 | 0 | 0 |  | 0 |  | 2 | 12 | 1 | 80 | 2 | 0 | 0 | 0 | 0 | 0 | 12 | 1
|  | viz výkres č.6 krov-VZT:1 |  | 1 | [6 empty] | viz výkres č.6 krov-VZT:1
89 | Elektrodesign | METALFLEX 125 ocelová ohebná hadice | m | 16 | 0 | 0 | 0 | 0 |  | 0 |  | 2 | 12 | 1 | 77 | 2 | 0 | 0 | 0 | 0 | 0 | 12 | 1
|  | viz výkres č.6 krov-VZT:16 |  | 16 | [6 empty] | viz výkres č.6 krov-VZT:16
90 | Elektrodesign | SPIRO 200 spiropotrubí | m | 7 | 0 | 0 | 0 | 0 |  | 0 |  | 2 | 12 | 1 | 74 | 2 | 0 | 0 | 0 | 0 | 0 | 12 | 1
|  | viz výkres č.6 krov-VZT:7 |  | 7 | [6 empty] | viz výkres č.6 krov-VZT:7
91 | Elektrodesign | SPIRO 125 spiropotrubí | m | 17 | 0 | 0 | 0 | 0 |  | 0 |  | 2 | 12 | 1 | 75 | 2 | 0 | 0 | 0 | 0 | 0 | 12 | 1
|  | viz výkres č.6 krov-VZT:17 |  | 17 | [6 empty] | viz výkres č.6 krov-VZT:17
92 | Elektrodesign | OBD 90° 160/125 odbočka oboustranná | ks | 1 | 0 | 0 | 0 | 0 |  | 0 |  | 2 | 12 | 1 | 76 | 2 | 0 | 0 | 0 | 0 | 0 | 12 | 1
|  | viz výkres č.6 krov-VZT:1 |  | 1 | [6 empty] | viz výkres č.6 krov-VZT:1
93 | PC | Požární izolace tl.20 mm s požární odolností EI 15 | m2 | 26 | 0 | 0 | 0 | 0 |  | 0 |  | 2 | 12 | 1 | 96 | 2 | 0 | 0 | 0 | 0 | 0 | 12 | 1
|  | viz výkres č.6 krov-VZT:26 |  | 26 | [6 empty] | viz výkres č.6 krov-VZT:26
94 | PC | Oplechování prostupů střešní kcí | soubor | 2 | 0 | 0 | 0 | 0 |  | 0 |  | 2 | 12 | 1 | 95 | 2 | 0 | 0 | 0 | 0 | 0 | 12 | 1
|  | nad střešní rovinou:2 |  | 2 | [6 empty] | nad střešní rovinou:2
95 | 998724201R00 | Přesun hmot pro strojní vybavení, výšky do 6 m | % |  | 0 | 0 | 0 | 0 |  | 0 |  | 2 | 7 | 1002 | 5 | 2 | 0 | 0 | 0 | 0 | 0 | 7 | 1002
| Celkem za | 724 Strojní vybavení |  |  |  | 0 |  | 0 |  | 0 |  | 4 |  |  |  |  | 0 | 0 | 0 | 0 | 0
Díl: | 725 | Zařizovací předměty | [9 empty] | 1
96 | 725014131R00 | Klozet závěsný OLYMP + sedátko, bílý | soubor | 13 | 0 | 0 | 0.01772 | 0.23036 | 0 | 0 |  | 2 | 1 | 0 | 0 | 2 | 0 | 0 | 0 | 0 | 0 | 1 | 0
|  | místnost č.105:7 |  | 7 | [6 empty] | místnost č.105:7
|  | místnost č.108:1 |  | 1 | [6 empty] | místnost č.108:1
|  | místnost č.111:5 |  | 5 | [6 empty] | místnost č.111:5
97 | 725017132R00 | Umyvadlo na šrouby OLYMP 1064.1, 55 cm, bílé | soubor | 2 | 0 | 0 | 0.01251 | 0.02502 | 0 | 0 |  | 2 | 1 | 7 | 7 | 2 | 0 | 0 | 0 | 0 | 0 | 1 | 7
|  | místnost č.102:1 |  | 1 | [6 empty] | místnost č.102:1
|  | místnost č.108:1 |  | 1 | [6 empty] | místnost č.108:1
98 | 725017138R00 | Kryt sifonu umyvadel OLYMP 1064.0 až 1064.2, bílý | soubor | 2 | 0 | 0 | 0.00807 | 0.01614 | 0 | 0 |  | 2 | 1 | 7 | 7 | 2 | 0 | 0 | 0 | 0 | 0 | 1 | 7
|  | místnost č.102:1 |  | 1 | [6 empty] | místnost č.102:1
|  | místnost č.108:1 |  | 1 | [6 empty] | místnost č.108:1
99 | 725019101R00 | Výlevka MIRA 5104.6 s plastovou mřížkou SAM T 611 | soubor | 2 | 0 | 0 | 0.01444 | 0.02888 | 0 | 0 |  | 2 | 1 | 7 | 7 | 2 | 0 | 0 | 0 | 0 | 0 | 1 | 7
|  | místnost č.107:1 |  | 1 | [6 empty] | místnost č.107:1
|  | místnost č.112:1 |  | 1 | [6 empty] | místnost č.112:1
100 | 725111131U00 | Splachovač nádrž plast vysokopol | soubor | 2 | 0 | 0 | 0.00346 | 0.00692 | 0 | 0 |  | 2 | 1 | 7 | 7 | 2 | 0 | 0 | 0 | 0 | 0 | 1 | 7
|  | místnost č.107:1 |  | 1 | [6 empty] | místnost č.107:1
|  | místnost č.112:1 |  | 1 | [6 empty] | místnost č.112:1
101 | 725119213U00 | Mtž klozet mís závěsných | kus | 2 | 0 | 0 | 0.00239 | 0.00478 | 0 | 0 |  | 2 | 1 | 7 | 7 | 2 | 0 | 0 | 0 | 0 | 0 | 1 | 7
|  | místnost č.104:1 |  | 1 | [6 empty] | místnost č.104:1
|  | místnost č.110:1 |  | 1 | [6 empty] | místnost č.110:1
102 | 725122002U00 | Mtž pisoáru automat splach | kus | 6 | 0 | 0 | 0.00099 | 0.00594 | 0 | 0 |  | 2 | 1 | 7 | 7 | 2 | 0 | 0 | 0 | 0 | 0 | 1 | 7
|  | místnost č.111:6 |  | 6 | [6 empty] | místnost č.111:6
103 | 725819201R00 | Montáž ventilu nástěnného G 1/2 | soubor | 1 | 0 | 0 | 8e-05 | 8e-05 | 0 | 0 |  | 2 | 1 | 7 | 7 | 2 | 0 | 0 | 0 | 0 | 0 | 1 | 7
|  | místnost č.106:1 |  | 1 | [6 empty] | místnost č.106:1
104 | 725819401R00 | Montáž ventilu rohového s trubičkou G 1/2 | soubor | 30 | 0 | 0 | 8e-05 | 0.0024 | 0 | 0 |  | 2 | 1 | 7 | 7 | 2 | 0 | 0 | 0 | 0 | 0 | 1 | 7
|  | místnost č.102:2 |  | 2 | [6 empty] | místnost č.102:2
|  | místnost č.103:10 |  | 10 | [6 empty] | místnost č.103:10
|  | místnost č.104:2 |  | 2 | [6 empty] | místnost č.104:2
|  | místnost č.107:1 |  | 1 | [6 empty] | místnost č.107:1
|  | místnost č.108:2 |  | 2 | [6 empty] | místnost č.108:2
|  | místnost č.109:10 |  | 10 | [6 empty] | místnost č.109:10
|  | místnost č.110:2 |  | 2 | [6 empty] | místnost č.110:2
|  | místnost č.112:1 |  | 1 | [6 empty] | místnost č.112:1
105 | 725829201R00 | Montáž baterie umyv.a dřezové nástěnné chromové | kus | 2 | 0 | 0 | 0.00012 | 0.00024 | 0 | 0 |  | 2 | 1 | 7 | 7 | 2 | 0 | 0 | 0 | 0 | 0 | 1 | 7
|  | místnost č.107:1 |  | 1 | [6 empty] | místnost č.107:1
|  | místnost č.112:1 |  | 1 | [6 empty] | místnost č.112:1
106 | 725829301R00 | Montáž baterie umyv.a dřezové stojánkové | kus | 14 | 0 | 0 | 4e-05 | 0.00056 | 0 | 0 |  | 2 | 1 | 7 | 7 | 2 | 0 | 0 | 0 | 0 | 0 | 1 | 7
|  | místnost č.102:1 |  | 1 | [6 empty] | místnost č.102:1
|  | místnost č.103:5 |  | 5 | [6 empty] | místnost č.103:5
|  | místnost č.104:1 |  | 1 | [6 empty] | místnost č.104:1
|  | místnost č.108:1 |  | 1 | [6 empty] | místnost č.108:1
|  | místnost č.109:5 |  | 5 | [6 empty] | místnost č.109:5
|  | místnost č.110:1 |  | 1 | [6 empty] | místnost č.110:1
107 | 725860213R00 | Sifon umyvadlový HL132, DN 30, 40 | kus | 12 | 0 | 0 | 0.0002 | 0.0024 | 0 | 0 |  | 2 | 1 | 7 | 7 | 2 | 0 | 0 | 0 | 0 | 0 | 1 | 7
|  | místnost č.102:1 |  | 1 | [6 empty] | místnost č.102:1
|  | místnost č.103:5 |  | 5 | [6 empty] | místnost č.103:5
|  | místnost č.108:1 |  | 1 | [6 empty] | místnost č.108:1
|  | místnost č.109:5 |  | 5 | [6 empty] | místnost č.109:5
108 | PC | MTŽ podomít. modulu s tlačítkem - 10% dod. | soubor | 2 | 0 | 0 | 0 | 0 |  | 0 |  | 2 | 12 | 0 | 101 | 2 | 0 | 0 | 0 | 0 | 0 | 12 | 0
|  | místnost č.104:1 |  | 1 | [6 empty] | místnost č.104:1
|  | místnost č.110:1 |  | 1 | [6 empty] | místnost č.110:1
109 | PC | MTŽ napájecího zdroje pro urinály - 10% dod. | soubor | 1 | 0 | 0 | 0 | 0 |  | 0 |  | 2 | 12 | 0 | 102 | 2 | 0 | 0 | 0 | 0 | 0 | 12 | 0
|  | místnost č.111:1 |  | 1 | [6 empty] | místnost č.111:1
110 | PC | MTŽ podomítkového modulu pro urinály - 10% dod. | soubor | 6 | 0 | 0 | 0 | 0 |  | 0 |  | 2 | 12 | 0 | 103 | 2 | 0 | 0 | 0 | 0 | 0 | 12 | 0
|  | místnost č.111:6 |  | 6 | [6 empty] | místnost č.111:6
111 | PC | MTŽ mělkého sifonu KLUDI - 10% dod. | soubor | 2 | 0 | 0 | 0 | 0 |  | 0 |  | 2 | 12 | 0 | 98 | 2 | 0 | 0 | 0 | 0 | 0 | 12 | 0
|  | místnost č.104:1 |  | 1 | [6 empty] | místnost č.104:1
|  | místnost č.110:1 |  | 1 | [6 empty] | místnost č.110:1
112 | PC | MTŽ madel invalidních - 20% dod. | soubor | 2 | 0 | 0 | 0 | 0 |  | 0 |  | 2 | 12 | 0 | 99 | 2 | 0 | 0 | 0 | 0 | 0 | 12 | 0
|  | místnost č.104:1 |  | 1 | [6 empty] | místnost č.104:1
|  | místnost č.110:1 |  | 1 | [6 empty] | místnost č.110:1
113 | PC | MTŽ kombifixů s tlačítkem pro závěs WC - 10% dod. | soubor | 13 | 0 | 0 | 0 | 0 |  | 0 |  | 2 | 12 | 0 | 100 | 2 | 0 | 0 | 0 | 0 | 0 | 12 | 0
|  | místnost č.105:7 |  | 7 | [6 empty] | místnost č.105:7
|  | místnost č.108:1 |  | 1 | [6 empty] | místnost č.108:1
|  | místnost č.111:5 |  | 5 | [6 empty] | místnost č.111:5
114 | PC | MTŽ napájecího zdroje pro umyvadla - 10% dod. | soubor | 4 | 0 | 0 | 0 | 0 |  | 0 |  | 2 | 12 | 0 | 104 | 2 | 0 | 0 | 0 | 0 | 0 | 12 | 0
|  | místnost č.103:2 |  | 2 | [6 empty] | místnost č.103:2
|  | místnost č.109:2 |  | 2 | [6 empty] | místnost č.109:2
115 | PC | MTŽ klozetových sedátek - 20% dod. | soubor | 2 | 0 | 0 | 0 | 0 |  | 0 |  | 2 | 12 | 0 | 105 | 2 | 0 | 0 | 0 | 0 | 0 | 12 | 0
|  | místnost č.104:1 |  | 1 | [6 empty] | místnost č.104:1
|  | místnost č.110:1 |  | 1 | [6 empty] | místnost č.110:1
116 | COR TRADE | Umyvadlová deska 4000x600x100 s 5 umyvadly 5ks umyvadel Du-pont 810, 6x nosné ocel. konzoly | soubor | 2 | 0 | 0 | 0 | 0 |  | 0 |  | 2 | 12 | 1 | 106 | 2 | 0 | 0 | 0 | 0 | 0 | 12 | 1
|  | místnost č.103:1 |  | 1 | [6 empty] | místnost č.103:1
|  | místnost č.109:1 |  | 1 | [6 empty] | místnost č.109:1
117 | FENIX Tábor | Madlo toaletní pevné č.12B nerez - 834 mm | ks | 2 | 0 | 0 | 0 | 0 |  | 0 |  | 2 | 12 | 1 | 108 | 2 | 0 | 0 | 0 | 0 | 0 | 12 | 1
|  | místnost č.104:1 |  | 1 | [6 empty] | místnost č.104:1
|  | místnost č.110:1 |  | 1 | [6 empty] | místnost č.110:1
118 | FENIX Tábor | Madlo toaletní sklopné č.12C nerez - 834 mm | ks | 2 | 0 | 0 | 0 | 0 |  | 0 |  | 2 | 12 | 1 | 107 | 2 | 0 | 0 | 0 | 0 | 0 | 12 | 1
|  | místnost č.104:1 |  | 1 | [6 empty] | místnost č.104:1
|  | místnost č.110:1 |  | 1 | [6 empty] | místnost č.110:1
119 | Geberit | Kombifix pro závěsné WC | ks | 13 | 0 | 0 | 0 | 0 |  | 0 |  | 2 | 12 | 1 | 110 | 2 | 0 | 0 | 0 | 0 | 0 | 12 | 1
|  | místnost č.105:7 |  | 7 | [6 empty] | místnost č.105:7
|  | místnost č.108:1 |  | 1 | [6 empty] | místnost č.108:1
|  | místnost č.111:5 |  | 5 | [6 empty] | místnost č.111:5
120 | Geberit | Ovládací tlačítko Samba | ks | 13 | 0 | 0 | 0 | 0 |  | 0 |  | 2 | 12 | 1 | 109 | 2 | 0 | 0 | 0 | 0 | 0 | 12 | 1
|  | místnost č.105:7 |  | 7 | [6 empty] | místnost č.105:7
|  | místnost č.108:1 |  | 1 | [6 empty] | místnost č.108:1
|  | místnost č.111:5 |  | 5 | [6 empty] | místnost č.111:5
121 | JIKA | Urinálová dělící stěna | ks | 5 | 0 | 0 | 0 | 0 |  | 0 |  | 2 | 12 | 1 | 117 | 2 | 0 | 0 | 0 | 0 | 0 | 12 | 1
|  | místnost č.111:5 |  | 5 | [6 empty] | místnost č.111:5
122 | JIKA | Závěsný klozet Olymp handicap | ks | 2 | 0 | 0 | 0 | 0 |  | 0 |  | 2 | 12 | 1 | 116 | 2 | 0 | 0 | 0 | 0 | 0 | 12 | 1
|  | místnost č.104:1 |  | 1 | [6 empty] | místnost č.104:1
|  | místnost č.110:1 |  | 1 | [6 empty] | místnost č.110:1
123 | JIKA | Klozetové sedátko bez poklopu | ks | 2 | 0 | 0 | 0 | 0 |  | 0 |  | 2 | 12 | 1 | 119 | 2 | 0 | 0 | 0 | 0 | 0 | 12 | 1
|  | místnost č.104:1 |  | 1 | [6 empty] | místnost č.104:1
|  | místnost č.110:1 |  | 1 | [6 empty] | místnost č.110:1
124 | JIKA | Zdravotní umyvadlo MIO 64x55 cm | ks | 2 | 0 | 0 | 0 | 0 |  | 0 |  | 2 | 12 | 1 | 118 | 2 | 0 | 0 | 0 | 0 | 0 | 12 | 1
|  | místnost č.104:1 |  | 1 | [6 empty] | místnost č.104:1
|  | místnost č.110:1 |  | 1 | [6 empty] | místnost č.110:1
125 | JIKA | Urinál Golem antivandal | ks | 6 | 0 | 0 | 0 | 0 |  | 0 |  | 2 | 12 | 1 | 115 | 2 | 0 | 0 | 0 | 0 | 0 | 12 | 1
|  | místnost č.111:6 |  | 6 | [6 empty] | místnost č.111:6
126 | JIKA | Tlačítko dual flush chrom matný | ks | 2 | 0 | 0 | 0 | 0 |  | 0 |  | 2 | 12 | 1 | 112 | 2 | 0 | 0 | 0 | 0 | 0 | 12 | 1
|  | místnost č.104:1 |  | 1 | [6 empty] | místnost č.104:1
|  | místnost č.110:1 |  | 1 | [6 empty] | místnost č.110:1
127 | JIKA | Napájecí zdroj pro urinály | sobuor | 1 | 0 | 0 | 0 | 0 |  | 0 |  | 2 | 12 | 1 | 111 | 2 | 0 | 0 | 0 | 0 | 0 | 12 | 1
|  | místnost č.111:1 |  | 1 | [6 empty] | místnost č.111:1
128 | JIKA | Podomítkový modul JIKA ZKR pro závěsné klozety | soubor | 2 | 0 | 0 | 0 | 0 |  | 0 |  | 2 | 12 | 1 | 114 | 2 | 0 | 0 | 0 | 0 | 0 | 12 | 1
|  | místnost č.104:1 |  | 1 | [6 empty] | místnost č.104:1
|  | místnost č.110:1 |  | 1 | [6 empty] | místnost č.110:1
129 | JIKA | Podomítkový modul JIKA ZUR pro urinály | soubor | 6 | 0 | 0 | 0 | 0 |  | 0 |  | 2 | 12 | 1 | 113 | 2 | 0 | 0 | 0 | 0 | 0 | 12 | 1
|  | místnost č.111:6 |  | 6 | [6 empty] | místnost č.111:6
130 | KLUDI | Kludi Logo Neo umyvadlová jednopáková baterie | ks | 4 | 0 | 0 | 0 | 0 |  | 0 |  | 2 | 12 | 1 | 121 | 2 | 0 | 0 | 0 | 0 | 0 | 12 | 1
|  | místnost č.102:1 |  | 1 | [6 empty] | místnost č.102:1
|  | místnost č.104:1 |  | 1 | [6 empty] | místnost č.104:1
|  | místnost č.108:1 |  | 1 | [6 empty] | místnost č.108:1
|  | místnost č.110:1 |  | 1 | [6 empty] | místnost č.110:1
131 | KLUDI | Sifon mělký, štřící prostor č.10 255 05 | ks | 2 | 0 | 0 | 0 | 0 |  | 0 |  | 2 | 12 | 1 | 120 | 2 | 0 | 0 | 0 | 0 | 0 | 12 | 1
|  | místnost č.104:1 |  | 1 | [6 empty] | místnost č.104:1
|  | místnost č.110:1 |  | 1 | [6 empty] | místnost č.110:1
132 | KLUDI | Nástěnná páková baterie Almera | ks | 2 | 0 | 0 | 0 | 0 |  | 0 |  | 2 | 12 | 1 | 122 | 2 | 0 | 0 | 0 | 0 | 0 | 12 | 1
|  | místnost č.107:1 |  | 1 | [6 empty] | místnost č.107:1
|  | místnost č.112:1 |  | 1 | [6 empty] | místnost č.112:1
133 | SANELA | Napájecí zdroj pro umyvadlové baterie | ks | 4 | 0 | 0 | 0 | 0 |  | 0 |  | 2 | 12 | 1 | 124 | 2 | 0 | 0 | 0 | 0 | 0 | 12 | 1
|  | místnost č.103:2 |  | 2 | [6 empty] | místnost č.103:2
|  | místnost č.109:2 |  | 2 | [6 empty] | místnost č.109:2
134 | SANELA | Automatická umyv. baterie pro teplou a studenou | ks | 10 | 0 | 0 | 0 | 0 |  | 0 |  | 2 | 12 | 1 | 123 | 2 | 0 | 0 | 0 | 0 | 0 | 12 | 1
|  | místnost č.103:5 |  | 5 | [6 empty] | místnost č.103:5
|  | místnost č.109:5 |  | 5 | [6 empty] | místnost č.109:5
135 | Techmat | Nástěnný ventil s připojením na hadici DN 15 | ks | 1 | 0 | 0 | 0 | 0 |  | 0 |  | 2 | 12 | 1 | 126 | 2 | 0 | 0 | 0 | 0 | 0 | 12 | 1
|  | místnost č.106:1 |  | 1 | [6 empty] | místnost č.106:1
136 | Techmat | Rohový ventil ARCO 80 DN 15 | ks | 30 | 0 | 0 | 0 | 0 |  | 0 |  | 2 | 12 | 1 | 125 | 2 | 0 | 0 | 0 | 0 | 0 | 12 | 1
|  | místnost č.102:2 |  | 2 | [6 empty] | místnost č.102:2
|  | místnost č.103:10 |  | 10 | [6 empty] | místnost č.103:10
|  | místnost č.104:2 |  | 2 | [6 empty] | místnost č.104:2
|  | místnost č.107:1 |  | 1 | [6 empty] | místnost č.107:1
|  | místnost č.108:2 |  | 2 | [6 empty] | místnost č.108:2
|  | místnost č.109:10 |  | 10 | [6 empty] | místnost č.109:10
|  | místnost č.110:2 |  | 2 | [6 empty] | místnost č.110:2
|  | místnost č.112:1 |  | 1 | [6 empty] | místnost č.112:1
137 | VENCL | Zásobník na toaletní papír | ks | 15 | 0 | 0 | 0 | 0 |  | 0 |  | 2 | 12 | 1 | 127 | 2 | 0 | 0 | 0 | 0 | 0 | 12 | 1
|  | místnost č.104:1 |  | 1 | [6 empty] | místnost č.104:1
|  | místnost č.105:7 |  | 7 | [6 empty] | místnost č.105:7
|  | místnost č.108:1 |  | 1 | [6 empty] | místnost č.108:1
|  | místnost č.110:1 |  | 1 | [6 empty] | místnost č.110:1
|  | místnost č.111:5 |  | 5 | [6 empty] | místnost č.111:5
138 | VENCL | WC souprava Vencl WCset C | ks | 17 | 0 | 0 | 0 | 0 |  | 0 |  | 2 | 12 | 1 | 131 | 2 | 0 | 0 | 0 | 0 | 0 | 12 | 1
|  | místnost č.104:1 |  | 1 | [6 empty] | místnost č.104:1
|  | místnost č.105:7 |  | 7 | [6 empty] | místnost č.105:7
|  | místnost č.108:1 |  | 1 | [6 empty] | místnost č.108:1
|  | místnost č.110:1 |  | 1 | [6 empty] | místnost č.110:1
|  | místnost č.111:5 |  | 5 | [6 empty] | místnost č.111:5
|  | místnost č.107:1 |  | 1 | [6 empty] | místnost č.107:1
|  | místnost č.112:1 |  | 1 | [6 empty] | místnost č.112:1
139 | VENCL | Zásobník na papírové ručníky | ks | 7 | 0 | 0 | 0 | 0 |  | 0 |  | 2 | 12 | 1 | 132 | 2 | 0 | 0 | 0 | 0 | 0 | 12 | 1
|  | místnost č.103:2 |  | 2 | [6 empty] | místnost č.103:2
|  | místnost č.104:1 |  | 1 | [6 empty] | místnost č.104:1
|  | místnost č.108:1 |  | 1 | [6 empty] | místnost č.108:1
|  | místnost č.109:2 |  | 2 | [6 empty] | místnost č.109:2
|  | místnsot č.110:1 |  | 1 | [6 empty] | místnsot č.110:1
140 | VENCL | nástěnné zrcadlo vyklopené BOBRICK B 294 - 1630 | ks | 2 | 0 | 0 | 0 | 0 |  | 0 |  | 2 | 12 | 1 | 130 | 2 | 0 | 0 | 0 | 0 | 0 | 12 | 1
|  | místnost č.104:1 |  | 1 | [6 empty] | místnost č.104:1
|  | místnost č.110:1 |  | 1 | [6 empty] | místnost č.110:1
141 | VENCL | Hygienický koš nástěnný Vencl | ks | 7 | 0 | 0 | 0 | 0 |  | 0 |  | 2 | 12 | 1 | 128 | 2 | 0 | 0 | 0 | 0 | 0 | 12 | 1
|  | místnost č.103:2 |  | 2 | [6 empty] | místnost č.103:2
|  | místnost č.104:1 |  | 1 | [6 empty] | místnost č.104:1
|  | místnost č.108:1 |  | 1 | [6 empty] | místnost č.108:1
|  | místnost č.109:2 |  | 2 | [6 empty] | místnost č.109:2
|  | místnsot č.110:1 |  | 1 | [6 empty] | místnsot č.110:1
142 | VENCL | Dávkovač tekutého mýdla | ks | 12 | 0 | 0 | 0 | 0 |  | 0 |  | 2 | 12 | 1 | 129 | 2 | 0 | 0 | 0 | 0 | 0 | 12 | 1
|  | místnost č.103:4 |  | 4 | [6 empty] | místnost č.103:4
|  | místnsot č.104:1 |  | 1 | [6 empty] | místnsot č.104:1
|  | místnost č.108:1 |  | 1 | [6 empty] | místnost č.108:1
|  | místnost č.109:4 |  | 4 | [6 empty] | místnost č.109:4
|  | místnost č.110:1 |  | 1 | [6 empty] | místnost č.110:1
|  | místnost č.102:1 |  | 1 | [6 empty] | místnost č.102:1
143 | 998725201R00 | Přesun hmot pro zařizovací předměty, výšky do 6 m | % |  | 0 | 0 | 0 | 0 |  | 0 |  | 2 | 7 | 1002 | 5 | 2 | 0 | 0 | 0 | 0 | 0 | 7 | 1002
| Celkem za | 725 Zařizovací předměty |  |  |  | 0 |  | 0.32372 |  | 0 |  | 4 |  |  |  |  | 0 | 0 | 0 | 0 | 0

## 01 3 KL
SLEPÝ ROZPOČET
Rozpočet |  | 3 | Elektroinstalace | JKSO | 801 291
Objekt |  |  |  | SKP
01 |  | Veřejné WC |  | Měrná jednotka
Stavba |  |  |  | Počet jednotek
SP 2013/06 |  | Veřejné WC na parkovišti v Hluboké n/V |  | Náklady na m.j. | 0
Projektant |  | SP Studio s.r.o. |  | Typ rozpočtu
Zpracovatel projektu
Objednatel |  | Město Hluboká nad Vltavou
Dodavatel |  |  |  | Zakázkové číslo
Rozpočtoval |  |  |  | Počet listů
ROZPOČTOVÉ NÁKLADY
Základní rozpočtové náklady
| HSV celkem | 0
Z | PSV celkem | 0
R | M práce celkem | 0
N | M dodávky celkem | 0
ZRN celkem |  | 0
HZS |  | 0
ZRN+HZS |  | 0
ZRN+ost.náklady+HZS |  | 0
Vypracoval |  |  | Za zhotovitele | Za objednatele
Jméno : |  |  | Jméno : | Jméno :
Datum : |  |  | Datum : | Datum :
Podpis : |  |  | Podpis: | Podpis:
Základ pro DPH |  | 21 | % | 0
DPH |  | 21 | % | 0
Základ pro DPH |  | 0 | % | 0
DPH |  | 0 | % | 0
CENA ZA OBJEKT CELKEM |  |  |  | 0
Poznámka :
Ceny nosného materiálu označené "PC" oceněny dle SMS ELEKTRO České Budějovice

## 01 3 Rek
Stavba : |  | SP 2013/06 Veřejné WC na parkovišti v Hluboké n/V |  |  | Rozpočet : | 3
Objekt : |  | 01 Veřejné WC |  |  | Elektroinstalace
REKAPITULACE STAVEBNÍCH DÍLŮ
| Stavební díl |  | HSV | PSV | Dodávka | Montáž | HZS
M21 | Elektromontáže |  | 0 | 0 | 0 | 0 | 0
M61 | Rozvaděč RE |  | 0 | 0 | 0 | 0 | 0
M69 | Rozvaděč RP |  | 0 | 0 | 0 | 0 | 0
M71 | Specifikace ostatní |  | 0 | 0 | 0 | 0 | 0
M80 | Telefonní instalace |  | 0 | 0 | 0 | 0 | 0
M88 | Hromosvod |  | 0 | 0 | 0 | 0 | 0
M46 | Zemní práce při montážích |  | 0 | 0 | 0 | 0 | 0
M95 | Pomocné práce HSV pro EI |  | 0 | 0 | 0 | 0 | 0
M96 | Výchozí revize |  | 0 | 0 | 0 | 0 | 0
| CELKEM OBJEKT |  | 0 | 0 | 0 | 0 | 0
0

## 01 3 Pol
Slepý rozpočet
Stavba : |  | SP 2013/06 Veřejné WC na parkovišti v Hluboké n/V |  | Rozpočet: | 3
Objekt : |  | 01 Veřejné WC |  | Elektroinstalace
P.č. | Číslo položky | Název položky | MJ | množství | cena / MJ | celkem (Kč) | Jednotková hmotnost | Celková hmotnost | Jednotková dem.hmot. | Celková dem.hmot.
Díl: | M21 | Elektromontáže | [9 empty] | 1
1 | 210010002R00 | Trubka ohebná pod omítku, typ FXP-Turbo-25 ekvivalentní položka | m | 35 | 0 | 0 | 0 | 0 | 0 | 0 |  | 2 | 1 | 9 | 9 | 4 | 0 | 0 | 0 | 0 | 0 | 1 | 9
|  | E5: 4+3+4+4+4+3+5+4+4 |  | 35 | [6 empty] | E5: 4+3+4+4+4+3+5+4+4
2 | 345PC-001 | Trubka elektroinst. ohebná FXP-Turbo-25 | m | 35 | 0 | 0 | 7e-05 | 0.00245 |  | 0 |  | 2 | 3 | 9 | 345PC-001 | 3 | 0 | 0 | 0 | 0 | 0 | 3 | 9
3 | 210010301R00 | Krabice přístrojová KP 67/2, bez zapojení ekvivalentní položka | kus | 38 | 0 | 0 | 0 | 0 | 0 | 0 |  | 2 | 1 | 9 | 9 | 4 | 0 | 0 | 0 | 0 | 0 | 1 | 9
|  | E3: 4+1+1+1 |  | 7 | [6 empty] | E3: 4+1+1+1
|  | E4: 1+5+3+2+5+2+4+2+1 |  | 25 | [6 empty] | E4: 1+5+3+2+5+2+4+2+1
|  | E5: 2+1+2+1 |  | 6 | [6 empty] | E5: 2+1+2+1
4 | 345PC-002 | Krabice přístrojová kruhová KP 67/2 d 72x42 mm | kus | 38 | 0 | 0 | 2e-05 | 0.00076 |  | 0 |  | 2 | 3 | 9 | 345PC-002 | 3 | 0 | 0 | 0 | 0 | 0 | 3 | 9
5 | 210010301R00 | Krabice přístrojová KP 67/2, bez zapojení ekvivalentní položka | kus | 10 | 0 | 0 | 0 | 0 | 0 | 0 |  | 2 | 1 | 9 | 9 | 4 | 0 | 0 | 0 | 0 | 0 | 1 | 9
|  | E3: 1+2+1+1+1+2+1+1 |  | 10 | [6 empty] | E3: 1+2+1+1+1+2+1+1
6 | 34571516 | Krabice přístrojová KI 68 L /1 izolační | kus | 10 | 0 | 0 | 2e-05 | 0.0002 |  | 0 |  | 2 | 3 | 9 | 34571516 | 3 | 0 | 0 | 0 | 0 | 0 | 3 | 9
7 | 210010321RT1 | Krabice odbočná KR 68, se zapojením-kruhová vč.dodávky krabice 1903+svork+víčko | kus | 21 | 0 | 0 | 0.00013 | 0.00273 | 0 | 0 |  | 2 | 1 | 9 | 9 | 4 | 0 | 0 | 0 | 0 | 0 | 1 | 9
|  | E5: 5+3+1+1+1+5+2+1+1+1 |  | 21 | [6 empty] | E5: 5+3+1+1+1+5+2+1+1+1
8 | 211010007R00 | Osazení hmoždinky do ostrých cihel/kamene, HM 10 | kus | 90 | 0 | 0 | 0 | 0 | 0 | 0 |  | 2 | 1 | 9 | 9 | 4 | 0 | 0 | 0 | 0 | 0 | 1 | 9
|  | E2: 4+2 |  | 6 | [6 empty] | E2: 4+2
|  | E3: 4+4+8+4+12+4+2+2+8+4+12+2+2 |  | 68 | [6 empty] | E3: 4+4+8+4+12+4+2+2+8+4+12+2+2
|  | E5: 4+4+4+4 |  | 16 | [6 empty] | E5: 4+4+4+4
9 | 210010521R00 | Odvíč./zavíčkování krabic - víčko na závit | kus | 21 | 0 | 0 | 0 | 0 | 0 | 0 |  | 2 | 1 | 9 | 9 | 4 | 0 | 0 | 0 | 0 | 0 | 1 | 9
|  | E5: 5+3+1+1+1+5+2+1+1+1 |  | 21 | [6 empty] | E5: 5+3+1+1+1+5+2+1+1+1
10 | 210020591R00 | Fixační pás GRUFAST do podlahy ekvivalentní položka | m | 162 | 0 | 0 | 0 | 0 | 0 | 0 |  | 2 | 1 | 9 | 9 | 4 | 0 | 0 | 0 | 0 | 0 | 1 | 9
|  | E5: 20+10+22+8+36+8+22+8+28 |  | 162 | [6 empty] | E5: 20+10+22+8+36+8+22+8+28
11 | 210020953RT2 | Tabulka výstražná pro koupelny včetně dodávky štítku | kus | 2 | 0 | 0 | 0 | 0 | 0 | 0 |  | 2 | 1 | 9 | 9 | 4 | 0 | 0 | 0 | 0 | 0 | 1 | 9
|  | E4: 1+1 |  | 2 | [6 empty] | E4: 1+1
12 | 210220561R00 | Svorkovnice ochranného pospojování EPS2 s krytem ekvivalentní položka | kus | 1 | 0 | 0 | 0 | 0 | 0 | 0 |  | 2 | 1 | 9 | 9 | 4 | 0 | 0 | 0 | 0 | 0 | 1 | 9
|  | E2: 1 |  | 1 | [6 empty] | E2: 1
13 | 354PC-003 | Svorkovnice ochranného pospojování EPS2 s krytem | kus | 1 | 0 | 0 | 0.0006 | 0.0006 |  | 0 |  | 2 | 3 | 9 | 354PC-003 | 3 | 0 | 0 | 0 | 0 | 0 | 3 | 9
14 | 21010PC-004 | Ukončení a označení vodičů v rozvaděči RE | kus | 1 | 0 | 0 | 0 | 0 | 0 | 0 |  | 2 | 1 | 9 | 9 | 4 | 0 | 0 | 0 | 0 | 0 | 1 | 9
|  | E2: 1 |  | 1 | [6 empty] | E2: 1
15 | 21010PC-005 | Ukončení a označení vodičů v rozvaděči RK | kus | 1 | 0 | 0 | 0 | 0 | 0 | 0 |  | 2 | 1 | 9 | 9 | 4 | 0 | 0 | 0 | 0 | 0 | 1 | 9
|  | E2: 1 |  | 1 | [6 empty] | E2: 1
16 | 210100101R00 | Ukončení drátů a lan Cu, Al - 1 žíla do 16 mm2 | kus | 30 | 0 | 0 | 0 | 0 | 0 | 0 |  | 2 | 1 | 9 | 9 | 4 | 0 | 0 | 0 | 0 | 0 | 1 | 9
|  | E2: 2+5+1+12+10 |  | 30 | [6 empty] | E2: 2+5+1+12+10
17 | 210100204R00 | Ukončení šňůry v gumové hadici do 3 x 4 mm2 | kus | 2 | 0 | 0 | 0 | 0 | 0 | 0 |  | 2 | 1 | 9 | 9 | 4 | 0 | 0 | 0 | 0 | 0 | 1 | 9
|  | E4: 2 |  | 2 | [6 empty] | E4: 2
18 | 210100251R00 | Ukončení celoplast. kabelů zákl./pás.do 4x10 mm2 | kus | 43 | 0 | 0 | 0 | 0 | 0 | 0 |  | 2 | 1 | 9 | 9 | 4 | 0 | 0 | 0 | 0 | 0 | 1 | 9
|  | E2: 2+2 |  | 4 | [6 empty] | E2: 2+2
|  | E4: 6+1+6+7+12+1+6 |  | 39 | [6 empty] | E4: 6+1+6+7+12+1+6
19 | 210100258R00 | Ukončení celoplast. kabelů zákl./pás.do 5x4 mm2 | kus | 4 | 0 | 0 | 0 | 0 | 0 | 0 |  | 2 | 1 | 9 | 9 | 4 | 0 | 0 | 0 | 0 | 0 | 1 | 9
|  | E2: 2 |  | 2 | [6 empty] | E2: 2
|  | E3: 2 |  | 2 | [6 empty] | E3: 2
20 | 210110041R00 | Spínač zapuštěný jednopólový | kus | 1 | 0 | 0 | 0 | 0 | 0 | 0 |  | 2 | 1 | 9 | 9 | 4 | 0 | 0 | 0 | 0 | 0 | 1 | 9
|  | E3: 1 |  | 1 | [6 empty] | E3: 1
21 | 345PC-006 | Strojek spínače 1pólového Tango 3558-A01340 řaz.1 | kus | 1 | 0 | 0 | 1e-05 | 1e-05 |  | 0 |  | 2 | 3 | 9 | 345PC-006 | 3 | 0 | 0 | 0 | 0 | 0 | 3 | 9
22 | 345PC-007 | Kryt spínače Tango 3558A-A651B | kus | 1 | 0 | 0 | 0.00501 | 0.00501 |  | 0 |  | 2 | 3 | 9 | 345PC-007 | 3 | 0 | 0 | 0 | 0 | 0 | 3 | 9
23 | 345PC-008 | Rámeček pro spínače a zásuvky Tango 3901A-B10B | kus | 1 | 0 | 0 | 5e-05 | 5e-05 |  | 0 |  | 2 | 3 | 9 | 345PC-008 | 3 | 0 | 0 | 0 | 0 | 0 | 3 | 9
24 | 210110047R00 | Spínač zapuštěný jednopólový se signál. doutnavkou | kus | 3 | 0 | 0 | 0 | 0 | 0 | 0 |  | 2 | 1 | 9 | 9 | 4 | 0 | 0 | 0 | 0 | 0 | 1 | 9
|  | E3: 3 |  | 3 | [6 empty] | E3: 3
25 | 34535410 | Strojek spínače 1pólového, řaz.1S 3558-A21342 | kus | 3 | 0 | 0 | 1e-05 | 3e-05 |  | 0 |  | 2 | 3 | 9 | 34535410 | 3 | 0 | 0 | 0 | 0 | 0 | 3 | 9
|  | E3: 3 |  | 3 | [6 empty] | E3: 3
26 | 345PC-009 | Doutnavka signalizační 3916-22221 | kus | 3 | 0 | 0 | 0.00501 | 0.01503 |  | 0 |  | 2 | 3 | 9 | 345PC-009 | 3 | 0 | 0 | 0 | 0 | 0 | 3 | 9
27 | 345PC-010 | Kryt spínače Tango 3558A-A653B | kus | 3 | 0 | 0 | 1e-05 | 3e-05 |  | 0 |  | 2 | 3 | 9 | 345PC-010 | 3 | 0 | 0 | 0 | 0 | 0 | 3 | 9
28 | 345PC-011 | Rámeček pro spínače a zásuvky Tango 3901A-B10B | kus | 3 | 0 | 0 | 5e-05 | 0.00015 |  | 0 |  | 2 | 3 | 9 | 345PC-011 | 3 | 0 | 0 | 0 | 0 | 0 | 3 | 9
29 | 210110041R00 | Spínač zapuštěný jednopólový | kus | 3 | 0 | 0 | 0 | 0 | 0 | 0 |  | 2 | 1 | 9 | 9 | 4 | 0 | 0 | 0 | 0 | 0 | 1 | 9
|  | E3: 1+1+1 |  | 3 | [6 empty] | E3: 1+1+1
30 | 345PC-012 | Přepínač střídavý Tango IP44 3558A-06940B | kus | 3 | 0 | 0 | 4e-05 | 0.00012 |  | 0 |  | 2 | 3 | 9 | 345PC-012 | 3 | 0 | 0 | 0 | 0 | 0 | 3 | 9
31 | 210111011R00 | Zásuvka domovní zapuštěná - provedení 2P+Z IP44 ekvivalentní položka | kus | 8 | 0 | 0 | 0 | 0 | 0 | 0 |  | 2 | 1 | 9 | 9 | 4 | 0 | 0 | 0 | 0 | 0 | 1 | 9
|  | E3: 1+1+2+1+1+1+1 |  | 8 | [6 empty] | E3: 1+1+2+1+1+1+1
32 | 345PC-013 | Zásuvka Tango IP44 5518A-2999B | kus | 8 | 0 | 0 | 1e-05 | 8e-05 |  | 0 |  | 2 | 3 | 9 | 345PC-013 | 3 | 0 | 0 | 0 | 0 | 0 | 3 | 9
33 | 210111012R00 | Zásuvka domovní zapuštěná - 2P+Z,dvojí zapojení IP44 - ekvivalentní položka | kus | 3 | 0 | 0 | 0 | 0 | 0 | 0 |  | 2 | 1 | 9 | 9 | 4 | 0 | 0 | 0 | 0 | 0 | 1 | 9
|  | E3: 1+1+1 |  | 3 | [6 empty] | E3: 1+1+1
34 | 345PC-014 | Zásuvka Tango IP44 5518A-2999B | kus | 3 | 0 | 0 | 1e-05 | 3e-05 |  | 0 |  | 2 | 3 | 9 | 345PC-014 | 3 | 0 | 0 | 0 | 0 | 0 | 3 | 9
35 | 210111011R00 | Zásuvka domovní zapuštěná - provedení 2P+Z IP44 ekvivalentní položka | kus | 1 | 0 | 0 | 0 | 0 | 0 | 0 |  | 2 | 1 | 9 | 9 | 4 | 0 | 0 | 0 | 0 | 0 | 1 | 9
|  | E4: 1 |  | 1 | [6 empty] | E4: 1
36 | 34551612 | Zásuvka Tango 5518A-A2359 | kus | 1 | 0 | 0 | 1e-05 | 1e-05 |  | 0 |  | 2 | 3 | 9 | 34551612 | 3 | 0 | 0 | 0 | 0 | 0 | 3 | 9
37 | 345PC-015 | Rámeček pro spínače a zásuvky Tango 3901A-B10B | kus | 1 | 0 | 0 | 5e-05 | 5e-05 |  | 0 |  | 2 | 3 | 9 | 345PC-015 | 3 | 0 | 0 | 0 | 0 | 0 | 3 | 9
38 | 210111012R00 | Zásuvka domovní zapuštěná - 2P+Z,dvojí zapojení IP44 - ekvivalentní položka | kus | 3 | 0 | 0 | 0 | 0 | 0 | 0 |  | 2 | 1 | 9 | 9 | 4 | 0 | 0 | 0 | 0 | 0 | 1 | 9
|  | E4: 3 |  | 3 | [6 empty] | E4: 3
39 | 34551612 | Zásuvka Tango 5518A-A2359 | kus | 3 | 0 | 0 | 1e-05 | 3e-05 |  | 0 |  | 2 | 3 | 9 | 34551612 | 3 | 0 | 0 | 0 | 0 | 0 | 3 | 9
40 | 345PC-016 | Rámeček pro spínače a zásuvky Tango 3901A-B10B | kus | 3 | 0 | 0 | 5e-05 | 0.00015 |  | 0 |  | 2 | 3 | 9 | 345PC-016 | 3 | 0 | 0 | 0 | 0 | 0 | 3 | 9
41 | 210111012R00 | Zásuvka domovní zapuštěná - 2P+Z,dvojí zapojení IP44 - ekvivalentní položka | kus | 1 | 0 | 0 | 0 | 0 | 0 | 0 |  | 2 | 1 | 9 | 9 | 4 | 0 | 0 | 0 | 0 | 0 | 1 | 9
|  | E4: 1 |  | 1 | [6 empty] | E4: 1
42 | 345PC-017 | Zásuvka Tango s clonkami 5599A-A02357B ochrana proti přepětí | kus | 1 | 0 | 0 | 0.00015 | 0.00015 |  | 0 |  | 2 | 3 | 9 | 345PC-017 | 3 | 0 | 0 | 0 | 0 | 0 | 3 | 9
43 | 345PC-018 | Rámeček pro spínače a zásuvky Tango 3901A-B10B | kus | 1 | 0 | 0 | 5e-05 | 5e-05 |  | 0 |  | 2 | 3 | 9 | 345PC-018 | 3 | 0 | 0 | 0 | 0 | 0 | 3 | 9
44 | 210111062R00 | Zásuvka domovní pod omítku 16A,380V 3P+N+Z ekvivalentní položka | kus | 1 | 0 | 0 | 0 | 0 | 0 | 0 |  | 2 | 1 | 9 | 9 | 4 | 0 | 0 | 0 | 0 | 0 | 1 | 9
|  | E4: 1 |  | 1 | [6 empty] | E4: 1
45 | 358PC-019 | Zásuvka pod omítku BALS 146 3P+N+PE 16A IP44 | kus | 1 | 0 | 0 | 0.00038 | 0.00038 |  | 0 |  | 2 | 3 | 9 | 358PC-019 | 3 | 0 | 0 | 0 | 0 | 0 | 3 | 9
46 | 210010332R00 | Svorkovnice Tango 3938A-A106B se zapojením ekvivalentní položka | kus | 6 | 0 | 0 | 0 | 0 | 0 | 0 |  | 2 | 1 | 9 | 9 | 4 | 0 | 0 | 0 | 0 | 0 | 1 | 9
|  | E4: 2 |  | 2 | [6 empty] | E4: 2
|  | E5: 1+1+1+1 |  | 4 | [6 empty] | E5: 1+1+1+1
47 | 345PC-020 | Svorkovnice Tango 3938A-A106B | kus | 6 | 0 | 0 | 1e-05 | 6e-05 |  | 0 |  | 2 | 3 | 9 | 345PC-020 | 3 | 0 | 0 | 0 | 0 | 0 | 3 | 9
48 | 345PC-021 | Rámeček pro spínače a zásuvky Tango 3901A-B10B | kus | 6 | 0 | 0 | 5e-05 | 0.0003 |  | 0 |  | 2 | 3 | 9 | 345PC-021 | 3 | 0 | 0 | 0 | 0 | 0 | 3 | 9
49 | 210140650R00 | Montáž prostorového termostatu OTN-1991 ekvivalentní položka | kus | 2 | 0 | 0 | 0 | 0 | 0 | 0 |  | 2 | 1 | 9 | 9 | 4 | 0 | 0 | 0 | 0 | 0 | 1 | 9
|  | E5: 1+1 |  | 2 | [6 empty] | E5: 1+1
50 | 210140761R00 | Montáž čidel ETF-144/99 | kus | 9 | 0 | 0 | 0 | 0 | 0 | 0 |  | 2 | 1 | 9 | 9 | 4 | 0 | 0 | 0 | 0 | 0 | 1 | 9
|  | E5: 1+1+1+1+1+1+1+1+1 |  | 9 | [6 empty] | E5: 1+1+1+1+1+1+1+1+1
51 | 210140761R00 | Montáž čidel ETF-144/99 | kus | 23 | 0 | 0 | 0 | 0 | 0 | 0 |  | 2 | 1 | 9 | 9 | 4 | 0 | 0 | 0 | 0 | 0 | 1 | 9
|  | E4: 1+6+1+1+7+1+6 |  | 23 | [6 empty] | E4: 1+6+1+1+7+1+6
52 | 210140651R00 | Montáž přímotopných konvektorů ekvivalentní položka | kus | 4 | 0 | 0 | 0 | 0 | 0 | 0 |  | 2 | 1 | 9 | 9 | 4 | 0 | 0 | 0 | 0 | 0 | 1 | 9
|  | E5: 1+1+1+1 |  | 4 | [6 empty] | E5: 1+1+1+1
53 | 210140201R00 | Stropní pohybové čidlo IR28-B+ Profi reléový výstup - ekvivalentní položka | kus | 10 | 0 | 0 | 0 | 0 | 0 | 0 |  | 2 | 1 | 9 | 9 | 4 | 0 | 0 | 0 | 0 | 0 | 1 | 9
|  | E3: 1+2+1+1+1+2+1+1 |  | 10 | [6 empty] | E3: 1+2+1+1+1+2+1+1
54 | 345PC-022 | Stropní pohybové čidlo ELEKTROBOCK IR28-B+ Profi, reléový výstup | kus | 10 | 0 | 0 | 4e-05 | 0.0004 |  | 0 |  | 2 | 3 | 9 | 345PC-022 | 3 | 0 | 0 | 0 | 0 | 0 | 3 | 9
55 | 210140201R00 | Stropní pohybové čidlo IR28-B+ Profi reléový výstup - ekvivalentní položka | kus | 2 | 0 | 0 | 0 | 0 | 0 | 0 |  | 2 | 1 | 9 | 9 | 4 | 0 | 0 | 0 | 0 | 0 | 1 | 9
|  | E3: 1+1 |  | 2 | [6 empty] | E3: 1+1
56 | 345PC-023 | Stropní pohybové čidlo IR28-B Profi reléový výstup - VZT | kus | 2 | 0 | 0 | 4e-05 | 8e-05 |  | 0 |  | 2 | 3 | 9 | 345PC-023 | 3 | 0 | 0 | 0 | 0 | 0 | 3 | 9
57 | 210190002R00 | Montáž celoplechových rozvodnic do váhy 50 kg | kus | 1 | 0 | 0 | 0 | 0 | 0 | 0 |  | 2 | 1 | 9 | 9 | 4 | 0 | 0 | 0 | 0 | 0 | 1 | 9
|  | E2: 1 |  | 1 | [6 empty] | E2: 1
58 | 210190003R00 | Montáž celoplechových rozvodnic do váhy 100 kg | kus | 1 | 0 | 0 | 0 | 0 | 0 | 0 |  | 2 | 1 | 9 | 9 | 4 | 0 | 0 | 0 | 0 | 0 | 1 | 9
|  | E2: 1 |  | 1 | [6 empty] | E2: 1
59 | 210203202R00 | Svítidlo žárovkové stropní, 1 zdroj ekvivalentní položka | kus | 1 | 0 | 0 | 0 | 0 | 0 | 0 |  | 2 | 1 | 9 | 9 | 4 | 0 | 0 | 0 | 0 | 0 | 1 | 9
|  | E3: 1 |  | 1 | [6 empty] | E3: 1
60 | 348PC-024 | A - Svítidlo zářivk. OSMONT AURA2 E-165D52/042 18W, IP43, tř-II, včetně zdrojů | kus | 1 | 0 | 0 | 0.0034 | 0.0034 |  | 0 |  | 2 | 3 | 9 | 348PC-024 | 3 | 0 | 0 | 0 | 0 | 0 | 3 | 9
61 | 210203203R00 | Svítidlo žárovkové stropní, 2 zdroje ekvivalentní položka | kus | 23 | 0 | 0 | 0 | 0 | 0 | 0 |  | 2 | 1 | 9 | 9 | 4 | 0 | 0 | 0 | 0 | 0 | 1 | 9
|  | E3: 2+4+6+4+6+1 |  | 23 | [6 empty] | E3: 2+4+6+4+6+1
62 | 348PC-025 | A1 - Svítidlo zářivk. OSMONT TITAN2 E-26KN83/PC08 2x26W, EVG, IP44 včetně zdrojů | kus | 23 | 0 | 0 | 0.0034 | 0.0782 |  | 0 |  | 2 | 3 | 9 | 348PC-025 | 3 | 0 | 0 | 0 | 0 | 0 | 3 | 9
63 | 210203205R00 | Svítidlo žárovkové nástěnné, 2 zdroje ekvivalentní položka | kus | 2 | 0 | 0 | 0 | 0 | 0 | 0 |  | 2 | 1 | 9 | 9 | 4 | 0 | 0 | 0 | 0 | 0 | 1 | 9
|  | E3: 1+1 |  | 2 | [6 empty] | E3: 1+1
64 | 348PC-026 | A1 - Svítidlo zářivk. OSMONT TITAN2 E-26KN83/PC08 2x26W, EVG, P44 včetně zdrojů | kus | 2 | 0 | 0 | 0.0034 | 0.0068 |  | 0 |  | 2 | 3 | 9 | 348PC-026 | 3 | 0 | 0 | 0 | 0 | 0 | 3 | 9
65 | 210203203R00 | Svítidlo žárovkové stropní, 2 zdroje ekvivalentní položka | kus | 2 | 0 | 0 | 0 | 0 | 0 | 0 |  | 2 | 1 | 9 | 9 | 4 | 0 | 0 | 0 | 0 | 0 | 1 | 9
|  | E3: 1+1 |  | 2 | [6 empty] | E3: 1+1
66 | 348PC-027 | A2 - Svítidlo zářivk. OSMONT TITAN2 E-26KN94/PC09 2x32W, EVG, IP44 včetně zdrojů | kus | 2 | 0 | 0 | 0.0034 | 0.0068 |  | 0 |  | 2 | 3 | 9 | 348PC-027 | 3 | 0 | 0 | 0 | 0 | 0 | 3 | 9
67 | 210203203R00 | Svítidlo žárovkové stropní, 2 zdroje ekvivalentní položka | kus | 2 | 0 | 0 | 0 | 0 | 0 | 0 |  | 2 | 1 | 9 | 9 | 4 | 0 | 0 | 0 | 0 | 0 | 1 | 9
|  | E3: 1+1 |  | 2 | [6 empty] | E3: 1+1
68 | 348PC-028 | A3 - Svítidlo zářivk. OSMONT TITAN3 E-46KN94/PC09 4x26W, EVG, IP44 včetně zdrojů | kus | 2 | 0 | 0 | 0.0034 | 0.0068 |  | 0 |  | 2 | 3 | 9 | 348PC-028 | 3 | 0 | 0 | 0 | 0 | 0 | 3 | 9
69 | 210203204R00 | Svítidlo žárovkové nástěnné, 1 zdroj ekvivalentní položka | kus | 1 | 0 | 0 | 0 | 0 | 0 | 0 |  | 2 | 1 | 9 | 9 | 4 | 0 | 0 | 0 | 0 | 0 | 1 | 9
|  | E3: 1 |  | 1 | [6 empty] | E3: 1
70 | 348PC-029 | D - Svítidlo zářivk. OSMONT TITAN1 E-16KN62/PC06HF 26W, EVG, IP44 včetně zdrojů (senzorový spínač) | kus | 1 | 0 | 0 | 0.0032 | 0.0032 |  | 0 |  | 2 | 3 | 9 | 348PC-029 | 3 | 0 | 0 | 0 | 0 | 0 | 3 | 9
71 | 210201038R00 | Svítidlo zářivkové 2x58 W stropní ekvivalentní položka | kus | 2 | 0 | 0 | 0 | 0 | 0 | 0 |  | 2 | 1 | 9 | 9 | 4 | 0 | 0 | 0 | 0 | 0 | 1 | 9
|  | E3: 1+1 |  | 2 | [6 empty] | E3: 1+1
72 | 348PC-030 | Z1 - Svítidlo zářivkové MODUS KMO 258EP , 2x58W IP40, včetně zdrojů | kus | 2 | 0 | 0 | 0 | 0 |  | 0 |  | 2 | 3 | 9 | 348PC-030 | 3 | 0 | 0 | 0 | 0 | 0 | 3 | 9
73 | 210220022R00 | Vedení uzemňovací v zemi FeZn, D 8 - 10 mm | m | 4 | 0 | 0 | 0 | 0 | 0 | 0 |  | 2 | 1 | 9 | 9 | 4 | 0 | 0 | 0 | 0 | 0 | 1 | 9
|  | E2: 4 |  | 4 | [6 empty] | E2: 4
74 | 354PC-031 | Drát uzemňovací pozinkovaný FeZn 8mm | m | 4 | 0 | 0 | 0.001 | 0.004 |  | 0 |  | 2 | 3 | 9 | 354PC-031 | 3 | 0 | 0 | 0 | 0 | 0 | 3 | 9
75 | 210220301R00 | Svorka hromosvodová do 2 šroubů /SS, SZ, SO/ | kus | 3 | 0 | 0 | 0 | 0 | 0 | 0 |  | 2 | 1 | 9 | 9 | 4 | 0 | 0 | 0 | 0 | 0 | 1 | 9
|  | E2: 1+1+1 |  | 3 | [6 empty] | E2: 1+1+1
76 | 354PC-032 | Svorka připojovací SP N | kus | 3 | 0 | 0 | 0.00013 | 0.00039 |  | 0 |  | 2 | 3 | 9 | 354PC-032 | 3 | 0 | 0 | 0 | 0 | 0 | 3 | 9
77 | 210220301R00 | Svorka hromosvodová do 2 šroubů /SS, SZ, SO/ | kus | 2 | 0 | 0 | 0 | 0 | 0 | 0 |  | 2 | 1 | 9 | 9 | 4 | 0 | 0 | 0 | 0 | 0 | 1 | 9
|  | E2: 2 |  | 2 | [6 empty] | E2: 2
78 | 35441996 | Svorka SR 3a | kus | 2 | 0 | 0 | 0.0003 | 0.0006 |  | 0 |  | 2 | 3 | 9 | 35441996 | 3 | 0 | 0 | 0 | 0 | 0 | 3 | 9
79 | 210290751R00 | Montáž ventilátoru do 1,5 kW | kus | 2 | 0 | 0 | 0 | 0 | 0 | 0 |  | 2 | 1 | 9 | 9 | 4 | 0 | 0 | 0 | 0 | 0 | 1 | 9
|  | E3: 2 |  | 2 | [6 empty] | E3: 2
80 | 210292022R00 | Vypnutí vedení a zajištění tabulkou proti zapnutí | kus | 3 | 0 | 0 | 0 | 0 | 0 | 0 |  | 2 | 1 | 9 | 9 | 4 | 0 | 0 | 0 | 0 | 0 | 1 | 9
81 | 210800105R00 | Kabel CYKY 750 V 3x1,5 mm2 uložený pod omítkou | m | 97 | 0 | 0 | 0 | 0 | 0 | 0 |  | 2 | 1 | 9 | 9 | 4 | 0 | 0 | 0 | 0 | 0 | 1 | 9
|  | E4: 9+22 |  | 31 | [6 empty] | E4: 9+22
|  | E5: 3+7+11+10+12+10+13 |  | 66 | [6 empty] | E5: 3+7+11+10+12+10+13
82 | 341PC-033 | Kabel silový s Cu jádrem 750 V CYKY 3 C x 1,5 mm2 | m | 97 | 0 | 0 | 0.00016 | 0.01552 |  | 0 |  | 2 | 3 | 9 | 341PC-033 | 3 | 0 | 0 | 0 | 0 | 0 | 3 | 9
83 | 210800106R00 | Kabel CYKY 750 V 3x2,5 mm2 uložený pod omítkou | m | 180 | 0 | 0 | 0 | 0 | 0 | 0 |  | 2 | 1 | 9 | 9 | 4 | 0 | 0 | 0 | 0 | 0 | 1 | 9
|  | E4: 34+61+85 |  | 180 | [6 empty] | E4: 34+61+85
84 | 341PC-034 | Kabel silový s Cu jádrem 750 V CYKY 3 C x 2,5 mm2 | m | 180 | 0 | 0 | 0.00022 | 0.0396 |  | 0 |  | 2 | 3 | 9 | 341PC-034 | 3 | 0 | 0 | 0 | 0 | 0 | 3 | 9
85 | 210800115R00 | Kabel CYKY 750 V 5x1,5 mm2 pod omítkou | m | 234 | 0 | 0 | 0 | 0 | 0 | 0 |  | 2 | 1 | 9 | 9 | 4 | 0 | 0 | 0 | 0 | 0 | 1 | 9
|  | E2: 22 |  | 22 | [6 empty] | E2: 22
|  | E3: 13+35+42+20+51 |  | 161 | [6 empty] | E3: 13+35+42+20+51
|  | E5: 12+6+12+21 |  | 51 | [6 empty] | E5: 12+6+12+21
86 | 341PC-035 | Kabel silový s Cu jádrem 750 V CYKY 5 x 1,5 mm2 | m | 234 | 0 | 0 | 0.00021 | 0.04914 |  | 0 |  | 2 | 3 | 9 | 341PC-035 | 3 | 0 | 0 | 0 | 0 | 0 | 3 | 9
87 | 210800116R00 | Kabel CYKY 750 V 5x2,5 mm2 uložený pod omítkou | m | 6 | 0 | 0 | 0 | 0 | 0 | 0 |  | 2 | 1 | 9 | 9 | 4 | 0 | 0 | 0 | 0 | 0 | 1 | 9
|  | E4: 6 |  | 6 | [6 empty] | E4: 6
88 | 341PC-036 | Kabel silový s Cu jádrem 750 V CYKY 5 x 2,5 mm2 | m | 6 | 0 | 0 | 0.0003 | 0.0018 |  | 0 |  | 2 | 3 | 9 | 341PC-036 | 3 | 0 | 0 | 0 | 0 | 0 | 3 | 9
89 | 210800113R00 | Kabel CYKY 750 V 4x10 mm2 uložený pod omítkou | m | 24 | 0 | 0 | 0 | 0 | 0 | 0 |  | 2 | 1 | 9 | 9 | 4 | 0 | 0 | 0 | 0 | 0 | 1 | 9
|  | E2: 21+3 |  | 24 | [6 empty] | E2: 21+3
90 | 341PC-037 | Kabel silový s Cu jádrem 750 V CYKY 4 x10 mm2 | m | 24 | 0 | 0 | 0.00061 | 0.01464 |  | 0 |  | 2 | 3 | 9 | 341PC-037 | 3 | 0 | 0 | 0 | 0 | 0 | 3 | 9
91 | 210810045R00 | Kabel CYKY-m 750 V 3 x 1,5 mm2 pevně uložený | m | 163 | 0 | 0 | 0 | 0 | 0 | 0 |  | 2 | 1 | 9 | 9 | 4 | 0 | 0 | 0 | 0 | 0 | 1 | 9
|  | E3: 44+20+29+22+11+37 |  | 163 | [6 empty] | E3: 44+20+29+22+11+37
92 | 341PC-038 | Kabel silový s Cu jádrem 750 V CYKY 3 C x 1,5 mm2 | m | 163 | 0 | 0 | 0.00016 | 0.02608 |  | 0 |  | 2 | 3 | 9 | 341PC-038 | 3 | 0 | 0 | 0 | 0 | 0 | 3 | 9
93 | 210860201R00 | Kabel speciální JYTY s Al 2 x 1 mm volně uložený | m | 227 | 0 | 0 | 0 | 0 | 0 | 0 |  | 2 | 1 | 9 | 9 | 4 | 0 | 0 | 0 | 0 | 0 | 1 | 9
|  | E4: 25+29+33 |  | 87 | [6 empty] | E4: 25+29+33
|  | E5: 18+15+23+18+66 |  | 140 | [6 empty] | E5: 18+15+23+18+66
94 | 34121550 | Kabel sdělovací s Cu jádrem JYTY 2 x 1 mm | m | 227 | 0 | 0 | 4e-05 | 0.00908 |  | 0 |  | 2 | 3 | 9 | 34121550 | 3 | 0 | 0 | 0 | 0 | 0 | 3 | 9
95 | 210800648RT1 | Vodič nn a vn CYA 16 mm2 uložený pevně včetně dodávky vodiče CYA 16 | m | 22 | 0 | 0 | 0.0002 | 0.0044 | 0 | 0 |  | 2 | 1 | 9 | 9 | 4 | 0 | 0 | 0 | 0 | 0 | 1 | 9
|  | E2: 22 |  | 22 | [6 empty] | E2: 22
96 | 210800547RT1 | Vodič nn a vn CY 6 mm2 uložený pevně včetně dodávky vodiče CY 6 | m | 66 | 0 | 0 | 6e-05 | 0.00396 | 0 | 0 |  | 2 | 1 | 9 | 9 | 4 | 0 | 0 | 0 | 0 | 0 | 1 | 9
|  | E2: 22+22+10+12 |  | 66 | [6 empty] | E2: 22+22+10+12
97 | 210802412RT2 | Šňůra CGSG 3 x 2,50 mm2 volně uložená včetně dodávky šňůry CGSG 3Cx2,5 | m | 4 | 0 | 0 | 0.00023 | 0.00092 | 0 | 0 |  | 2 | 1 | 9 | 9 | 4 | 0 | 0 | 0 | 0 | 0 | 1 | 9
|  | E4: 2+2 |  | 4 | [6 empty] | E4: 2+2
98 | 210810041R00 | Topný kabel TO-2S v podlaze pevně uložený ekvivalentní položka | m | 427 | 0 | 0 | 0 | 0 | 0 | 0 |  | 2 | 1 | 9 | 9 | 4 | 0 | 0 | 0 | 0 | 0 | 1 | 9
|  | E5: 54+23+42+23+113+17+17+54+84 |  | 427 | [6 empty] | E5: 54+23+42+23+113+17+17+54+84
99 | 111R00 | Přesun specifikací na stavbě (1% ze specifikací) | % | 0.01 | 0 | 0 | 0 | 0 | 0 | 0 |  | 2 | 1 | 9 | 9 | 4 | 0 | 0 | 0 | 0 | 0 | 1 | 9
100 | 141R00 | Přirážka na podružný materiál (3% z nosného materiálu) | % | 0.03 | 0 | 0 | 0 | 0 | 0 | 0 |  | 2 | 1 | 9 | 9 | 4 | 0 | 0 | 0 | 0 | 0 | 1 | 9
101 | 142R00 | Přirážka za prořez (5% z délkových materiálů) | % | 0.05 | 0 | 0 | 0 | 0 | 0 | 0 |  | 2 | 1 | 9 | 9 | 4 | 0 | 0 | 0 | 0 | 0 | 1 | 9
102 | 201R00 | Podíl přidružených výkonů (1% z M21) | % | 0.01 | 0 | 0 | 0 | 0 | 0 | 0 |  | 2 | 1 | 9 | 9 | 4 | 0 | 0 | 0 | 0 | 0 | 1 | 9
103 | 202R00 | Přirážka ne zednické výpomoci | % | 0.02 | 0 | 0 | 0 | 0 | 0 | 0 |  | 2 | 1 | 9 | 9 | 4 | 0 | 0 | 0 | 0 | 0 | 1 | 9
| Celkem za | M21 Elektromontáže |  |  |  | 0 |  | 0.30427 |  | 0 |  | 4 |  |  |  |  | 0 | 0 | 0 | 0 | 0
Díl: | M61 | Rozvaděč RE | [9 empty] | 1
104 | 357PC-039 | Typový elektroměrový rozvaděč RE ER1/1 3/32A | kus | 1 | 0 | 0 | 0.0169 | 0.0169 |  | 0 |  | 2 | 3 | 9 | 357PC-039 | 3 | 0 | 0 | 0 | 0 | 0 | 3 | 9
| Celkem za | M61 Rozvaděč RE |  |  |  | 0 |  | 0.0169 |  | 0 |  | 4 |  |  |  |  | 0 | 0 | 0 | 0 | 0
Díl: | M69 | Rozvaděč RP | [9 empty] | 1
105 | 357PC-040 | Rozvodnice do 160A EATON BF-O-6/198-C 198M 705x1050x140mm | kus | 1 | 0 | 0 | 0.049 | 0.049 |  | 0 |  | 2 | 3 | 9 | 357PC-040 | 3 | 0 | 0 | 0 | 0 | 0 | 3 | 9
106 | 345PC-041 | Štítek označovací včetně montáže | kus | 70 | 0 | 0 | 1e-05 | 0.0007 |  | 0 |  | 2 | 3 | 9 | 345PC-041 | 3 | 0 | 0 | 0 | 0 | 0 | 3 | 9
107 | 345PC-042 | Obal na výkresy včetně montáže | kus | 1 | 0 | 0 | 1e-05 | 1e-05 |  | 0 |  | 2 | 3 | 9 | 345PC-042 | 3 | 0 | 0 | 0 | 0 | 0 | 3 | 9
108 | 345PC-043 | Hřeben propojovací včetně montáže | kus | 68 | 0 | 0 | 0 | 0 |  | 0 |  | 2 | 3 | 9 | 345PC-043 | 3 | 0 | 0 | 0 | 0 | 0 | 3 | 9
109 | 358PC-044 | Relé 230V Z-R230/S včetně montáže | kus | 2 | 0 | 0 | 0.0003 | 0.0006 |  | 0 |  | 2 | 3 | 9 | 358PC-044 | 3 | 0 | 0 | 0 | 0 | 0 | 3 | 9
110 | 358PC-045 | Relé 230V Z-R230/SS | kus | 11 | 0 | 0 | 0.00035 | 0.00385 |  | 0 |  | 2 | 3 | 9 | 358PC-045 | 3 | 0 | 0 | 0 | 0 | 0 | 3 | 9
111 | 358PC-046 | Vzduchový stykač 4pólový Z-SCH230/25-40 včetně montáže | kus | 2 | 0 | 0 | 0.00045 | 0.0009 |  | 0 |  | 2 | 3 | 9 | 358PC-046 | 3 | 0 | 0 | 0 | 0 | 0 | 3 | 9
112 | 358PC-047 | Relé ELKOep CRM-2H (asymetrický časovač - VZT) včetně montáže | kus | 2 | 0 | 0 | 0.00035 | 0.0007 |  | 0 |  | 2 | 3 | 9 | 358PC-047 | 3 | 0 | 0 | 0 | 0 | 0 | 3 | 9
113 | 358PC-048 | Vypínač EATON IS-63/3 včetně montáže | kus | 1 | 0 | 0 | 0.001 | 0.001 |  | 0 |  | 2 | 3 | 9 | 358PC-048 | 3 | 0 | 0 | 0 | 0 | 0 | 3 | 9
114 | 358PC-049 | Jistič do 63 A 1pólový charakter. B PL7-B10/1 včetně montáže | kus | 6 | 0 | 0 | 0.00015 | 0.0009 |  | 0 |  | 2 | 3 | 9 | 358PC-049 | 3 | 0 | 0 | 0 | 0 | 0 | 3 | 9
115 | 358PC-050 | Jistič do 63 A 1pólový charakter. B PL7-B16/1 včetně montáže | kus | 14 | 0 | 0 | 0.00015 | 0.0021 |  | 0 |  | 2 | 3 | 9 | 358PC-050 | 3 | 0 | 0 | 0 | 0 | 0 | 3 | 9
116 | 358PC-051 | Jistič do 63 A 1pólový charakter. C PL7-C1/1 včetně montáže | kus | 3 | 0 | 0 | 0.00015 | 0.00045 |  | 0 |  | 2 | 3 | 9 | 358PC-051 | 3 | 0 | 0 | 0 | 0 | 0 | 3 | 9
117 | 358PC-052 | Jistič do 63 A 1pólový charakter. C PL7-C2/1 včetně montáže | kus | 7 | 0 | 0 | 0.00015 | 0.00105 |  | 0 |  | 2 | 3 | 9 | 358PC-052 | 3 | 0 | 0 | 0 | 0 | 0 | 3 | 9
118 | 358PC-053 | Jistič do 63 A 3pólový charakter. B PL7-C16/3 včetně montáže | kus | 1 | 0 | 0 | 0.00044 | 0.00044 |  | 0 |  | 2 | 3 | 9 | 358PC-053 | 3 | 0 | 0 | 0 | 0 | 0 | 3 | 9
119 | 345PC-054 | Svorkovnice řadová RSA 2,5 A včetně montáže | kus | 61 | 0 | 0 | 0 | 0 |  | 0 |  | 2 | 3 | 9 | 345PC-054 | 3 | 0 | 0 | 0 | 0 | 0 | 3 | 9
120 | 345PC-055 | Svorkovnice N pro PHF7 včetně držáků | kus | 2 | 0 | 0 | 0.0003 | 0.0006 |  | 0 |  | 2 | 3 | 9 | 345PC-055 | 3 | 0 | 0 | 0 | 0 | 0 | 3 | 9
121 | 358PC-056 | Spínač EATON Z-SWL230/S, LED dioda včetně montáže | kus | 1 | 0 | 0 | 0.00015 | 0.00015 |  | 0 |  | 2 | 3 | 9 | 358PC-056 | 3 | 0 | 0 | 0 | 0 | 0 | 3 | 9
122 | 358PC-057 | Chránič proudový s nadproudou ochranou PFL7-13/1N/B/003-G včetně montáže | kus | 9 | 0 | 0 | 0.00024 | 0.00216 |  | 0 |  | 2 | 3 | 9 | 358PC-057 | 3 | 0 | 0 | 0 | 0 | 0 | 3 | 9
123 | 358PC-058 | Chránič proudový dRCM-40/4/003-G včetně montáže | kus | 2 | 0 | 0 | 0.00046 | 0.00092 |  | 0 |  | 2 | 3 | 9 | 358PC-058 | 3 | 0 | 0 | 0 | 0 | 0 | 3 | 9
124 | 358PC-059 | Přepěťová ochrana HAKEL "B+C" SPC 12.5/3+0 včetně montáže | kus | 1 | 0 | 0 | 0.00046 | 0.00046 |  | 0 |  | 2 | 3 | 9 | 358PC-059 | 3 | 0 | 0 | 0 | 0 | 0 | 3 | 9
125 | 394PC-060 | Spínací hodiny THEBEN TR610 včetně montáže | kus | 1 | 0 | 0 | 0.0003 | 0.0003 |  | 0 |  | 2 | 3 | 9 | 394PC-060 | 3 | 0 | 0 | 0 | 0 | 0 | 3 | 9
126 | 405PC-061 | Regulátor teploty elektronický TRS 210 | kus | 7 | 0 | 0 | 0.0002 | 0.0014 |  | 0 |  | 2 | 3 | 9 | 405PC-061 | 3 | 0 | 0 | 0 | 0 | 0 | 3 | 9
127 | 405PC-062 | Rozpočtová rezerva pro regulaci el. topení podle vnitřní teploty | kus | 1 | 0 | 0 | 0 | 0 |  | 0 |  | 2 | 3 | 9 | 405PC-062 | 3 | 0 | 0 | 0 | 0 | 0 | 3 | 9
128 | 345PC-063 | Výstražná tabulka včetně montáže | kus | 1 | 0 | 0 | 1e-05 | 1e-05 |  | 0 |  | 2 | 3 | 9 | 345PC-063 | 3 | 0 | 0 | 0 | 0 | 0 | 3 | 9
| Celkem za | M69 Rozvaděč RP |  |  |  | 0 |  | 0.0677 |  | 0 |  | 4 |  |  |  |  | 0 | 0 | 0 | 0 | 0
Díl: | M71 | Specifikace ostatní | [9 empty] | 1
129 | 541PC-064 | Konvektor přímotopný nástěnný ECOFLEX EL05 - 0.5kW | kus | 2 | 0 | 0 | 0.00378 | 0.00756 |  | 0 |  | 2 | 3 | 9 | 541PC-064 | 3 | 0 | 0 | 0 | 0 | 0 | 3 | 9
130 | 541PC-065 | Konvektor přímotopný nástěnný ECOFLEX EL07-0.75kW | kus | 2 | 0 | 0 | 0.00442 | 0.00884 |  | 0 |  | 2 | 3 | 9 | 541PC-065 | 3 | 0 | 0 | 0 | 0 | 0 | 3 | 9
131 | 405PC-066 | Termostat OTN-1991 včetně čidla ETF-144/99 | kus | 2 | 0 | 0 | 0.00013 | 0.00026 |  | 0 |  | 2 | 3 | 9 | 405PC-066 | 3 | 0 | 0 | 0 | 0 | 0 | 3 | 9
132 | 541PC-067 | Topný kabel TO-2S-17-285 285W | kus | 2 | 0 | 0 | 0.00378 | 0.00756 |  | 0 |  | 2 | 3 | 9 | 541PC-067 | 3 | 0 | 0 | 0 | 0 | 0 | 3 | 9
133 | 541PC-068 | Topný kabel TO-2S-23-390 390W | kus | 2 | 0 | 0 | 0.00378 | 0.00756 |  | 0 |  | 2 | 3 | 9 | 541PC-068 | 3 | 0 | 0 | 0 | 0 | 0 | 3 | 9
134 | 541PC-069 | Topný kabel TO-2S-42-710 710W | kus | 1 | 0 | 0 | 0.00442 | 0.00442 |  | 0 |  | 2 | 3 | 9 | 541PC-069 | 3 | 0 | 0 | 0 | 0 | 0 | 3 | 9
135 | 541PC-070 | Topný kabel TO-2S-54-915 915W | kus | 2 | 0 | 0 | 0.00442 | 0.00884 |  | 0 |  | 2 | 3 | 9 | 541PC-070 | 3 | 0 | 0 | 0 | 0 | 0 | 3 | 9
136 | 541PC-071 | Topný kabel TO-2S-84-1425 1425W | kus | 1 | 0 | 0 | 0.00566 | 0.00566 |  | 0 |  | 2 | 3 | 9 | 541PC-071 | 3 | 0 | 0 | 0 | 0 | 0 | 3 | 9
137 | 541PC-072 | Topný kabel TO-2S-113-1920 1920W | kus | 1 | 0 | 0 | 0.00566 | 0.00566 |  | 0 |  | 2 | 3 | 9 | 541PC-072 | 3 | 0 | 0 | 0 | 0 | 0 | 3 | 9
138 | 345PC-073 | Fixační pás GRUFAST 10m | kus | 17 | 0 | 0 | 0.002 | 0.034 |  | 0 |  | 2 | 3 | 9 | 345PC-073 | 3 | 0 | 0 | 0 | 0 | 0 | 3 | 9
139 | 541PC-074 | Osoušeč rukou AEG HE181 - nárazuvzdorný kryt třída ochrany II, IP23 | kus | 4 | 0 | 0 | 0.0025 | 0.01 |  | 0 |  | 2 | 3 | 9 | 541PC-074 | 3 | 0 | 0 | 0 | 0 | 0 | 3 | 9
| Celkem za | M71 Specifikace ostatní |  |  |  | 0 |  | 0.10036 |  | 0 |  | 4 |  |  |  |  | 0 | 0 | 0 | 0 | 0
Díl: | M80 | Telefonní instalace | [9 empty] | 1
140 | 220110346R00 | Štítek kabelový | kus | 2 | 0 | 0 | 1e-05 | 2e-05 | 0 | 0 |  | 2 | 1 | 9 | 9 | 4 | 0 | 0 | 0 | 0 | 0 | 1 | 9
|  | E2: 2 |  | 2 | [6 empty] | E2: 2
141 | 220260022R00 | Krabice KP 68 ve zdi včetně vysekání lůžka | kus | 1 | 0 | 0 | 0.00012 | 0.00012 | 0 | 0 |  | 2 | 1 | 9 | 9 | 4 | 0 | 0 | 0 | 0 | 0 | 1 | 9
|  | E2: 1 |  | 1 | [6 empty] | E2: 1
142 | 220260106R00 | Vyhledání vývodu nebo krabice | kus | 1 | 0 | 0 | 0 | 0 | 0 | 0 |  | 2 | 1 | 9 | 9 | 4 | 0 | 0 | 0 | 0 | 0 | 1 | 9
|  | E2: 1 |  | 1 | [6 empty] | E2: 1
143 | 220260361R00 | Montáž skříně kabelové KS I, MIS 1 do zdi | kus | 1 | 0 | 0 | 0.20741 | 0.20741 | 0 | 0 |  | 2 | 1 | 9 | 9 | 4 | 0 | 0 | 0 | 0 | 0 | 1 | 9
|  | E2: 1 |  | 1 | [6 empty] | E2: 1
144 | 382PC-075 | Skříň přípojková telefonní MIS1b | kus | 1 | 0 | 0 | 0.003 | 0.003 |  | 0 |  | 2 | 3 | 9 | 382PC-075 | 3 | 0 | 0 | 0 | 0 | 0 | 3 | 9
145 | 220300914R00 | Pásek 2x10 svorek upevněný šrouby | kus | 2 | 0 | 0 | 0 | 0 | 0 | 0 |  | 2 | 1 | 9 | 9 | 4 | 0 | 0 | 0 | 0 | 0 | 1 | 9
|  | E2: 2 |  | 2 | [6 empty] | E2: 2
146 | 37455299.0007 | Svorkovnice 2x10 | kus | 2 | 0 | 0 | 0 | 0 |  | 0 |  | 2 | 3 | 9 | 37455299.0007 | 3 | 0 | 0 | 0 | 0 | 0 | 3 | 9
147 | 220260551R00 | Trubka PVC pod omítku, D 16 mm | m | 12 | 0 | 0 | 0.03354 | 0.40248 | 0 | 0 |  | 2 | 1 | 9 | 9 | 4 | 0 | 0 | 0 | 0 | 0 | 1 | 9
|  | E2: 12 |  | 12 | [6 empty] | E2: 12
148 | 220261661R00 | Značení trasy trubkového vedení | m | 12 | 0 | 0 | 0 | 0 | 0 | 0 |  | 2 | 1 | 9 | 9 | 4 | 0 | 0 | 0 | 0 | 0 | 1 | 9
|  | E2: 12 |  | 12 | [6 empty] | E2: 12
149 | 220260555R00 | Trubka PVC pod omítku, D 63 mm ekvivalentní položka | m | 2 | 0 | 0 | 0.03366 | 0.06732 | 0 | 0 |  | 2 | 1 | 9 | 9 | 4 | 0 | 0 | 0 | 0 | 0 | 1 | 9
|  | E2: 2 |  | 2 | [6 empty] | E2: 2
150 | 34121050 | Kabel sdělovací s Cu jádrem SYKFY 5 x 2 x 0,50 mm | m | 13 | 0 | 0 | 3e-05 | 0.00039 |  | 0 |  | 2 | 3 | 9 | 34121050 | 3 | 0 | 0 | 0 | 0 | 0 | 3 | 9
|  | E2: 13 |  | 13 | [6 empty] | E2: 13
151 | 220280222R00 | Zatažení bytového kabelu 2-20 žil do trubek/lišt | m | 12 | 0 | 0 | 0 | 0 | 0 | 0 |  | 2 | 1 | 9 | 9 | 4 | 0 | 0 | 0 | 0 | 0 | 1 | 9
|  | E2: 12 |  | 12 | [6 empty] | E2: 12
152 | 220300001R00 | Forma kabelová na kabely 5x2 do 0,5 m | kus | 2 | 0 | 0 | 1e-05 | 2e-05 | 0 | 0 |  | 2 | 1 | 9 | 9 | 4 | 0 | 0 | 0 | 0 | 0 | 1 | 9
|  | E2: 2 |  | 2 | [6 empty] | E2: 2
153 | 22030PC-076 | Zásuvka telefonní Tango - 1xRJ11 ekvivalentní položka | kus | 1 | 0 | 0 | 0 | 0 | 0 | 0 |  | 2 | 1 | 9 | 9 | 4 | 0 | 0 | 0 | 0 | 0 | 1 | 9
|  | E2: 1 |  | 1 | [6 empty] | E2: 1
| Celkem za | M80 Telefonní instalace |  |  |  | 0 |  | 0.68076 |  | 0 |  | 4 |  |  |  |  | 0 | 0 | 0 | 0 | 0
Díl: | M88 | Hromosvod | [9 empty] | 1
154 | 210220022R00 | Vedení uzemňovací v zemi FeZn, D 8 - 10 mm | m | 8 | 0 | 0 | 0 | 0 | 0 | 0 |  | 2 | 1 | 9 | 9 | 4 | 0 | 0 | 0 | 0 | 0 | 1 | 9
|  | E7: 2+2+2+2 |  | 8 | [6 empty] | E7: 2+2+2+2
155 | 354PC-077 | Drát uzemňovací pozinkovaný FeZn 10mm | m | 8 | 0 | 0 | 0.00062 | 0.00496 |  | 0 |  | 2 | 3 | 9 | 354PC-077 | 3 | 0 | 0 | 0 | 0 | 0 | 3 | 9
156 | 211220102R00 | Vedení uzemňovací v zemi FeZn, do 120 mm2 | m | 46 | 0 | 0 | 0 | 0 | 0 | 0 |  | 2 | 1 | 9 | 9 | 4 | 0 | 0 | 0 | 0 | 0 | 1 | 9
|  | E7: 15+8+15+8 |  | 46 | [6 empty] | E7: 15+8+15+8
157 | 354PC-078 | Pásek uzemňovací pozinkovaný 30 x 4 mm | m | 46 | 0 | 0 | 0.00095 | 0.0437 |  | 0 |  | 2 | 3 | 9 | 354PC-078 | 3 | 0 | 0 | 0 | 0 | 0 | 3 | 9
158 | 210220111R00 | Vodiče svodové FeZn D do 10,Al 10,Cu 8, bez podpěr | m | 55 | 0 | 0 | 0 | 0 | 0 | 0 |  | 2 | 1 | 9 | 9 | 4 | 0 | 0 | 0 | 0 | 0 | 1 | 9
|  | E7: 11+26+7+11 |  | 55 | [6 empty] | E7: 11+26+7+11
159 | 354PC-079 | Drát AlMgSi 8mm | m | 55 | 0 | 0 | 0.00021 | 0.01155 |  | 0 |  | 2 | 3 | 9 | 354PC-079 | 3 | 0 | 0 | 0 | 0 | 0 | 3 | 9
160 | 210220111R00 | Vodiče svodové FeZn D do 10,Al 10,Cu 8, bez podpěr | m | 8 | 0 | 0 | 0 | 0 | 0 | 0 |  | 2 | 1 | 9 | 9 | 4 | 0 | 0 | 0 | 0 | 0 | 1 | 9
|  | E7: 2+2+2+2 |  | 8 | [6 empty] | E7: 2+2+2+2
161 | 354PC-080 | Drát uzemňovací pozinkovaný FeZn 10mm | m | 8 | 0 | 0 | 0.00062 | 0.00496 |  | 0 |  | 2 | 3 | 9 | 354PC-080 | 3 | 0 | 0 | 0 | 0 | 0 | 3 | 9
162 | 354PC-081 | Podpěra vedení na hmoždinku N PV 1h N | kus | 6 | 0 | 0 | 0.00012 | 0.00072 |  | 0 |  | 2 | 3 | 9 | 354PC-081 | 3 | 0 | 0 | 0 | 0 | 0 | 3 | 9
|  | E7: 1+1+2+2 |  | 6 | [6 empty] | E7: 1+1+2+2
163 | 35444141 | Podpěra vedení pod tašky N PV 11 N | kus | 4 | 0 | 0 | 0.00042 | 0.00168 |  | 0 |  | 2 | 3 | 9 | 35444141 | 3 | 0 | 0 | 0 | 0 | 0 | 3 | 9
|  | E7: 1+1+1+1 |  | 4 | [6 empty] | E7: 1+1+1+1
164 | 354PC-082 | Podpěra ved. na hřebenáče N PV 15U d | kus | 34 | 0 | 0 | 0.00029 | 0.00986 |  | 0 |  | 2 | 3 | 9 | 354PC-082 | 3 | 0 | 0 | 0 | 0 | 0 | 3 | 9
|  | E7: 10+6+6+6+6 |  | 34 | [6 empty] | E7: 10+6+6+6+6
165 | 210220211R00 | Tyč jímací s upev. na stř.hřeben do 2 m | kus | 1 | 0 | 0 | 0 | 0 | 0 | 0 |  | 2 | 1 | 9 | 9 | 4 | 0 | 0 | 0 | 0 | 0 | 1 | 9
|  | E7: 1 |  | 1 | [6 empty] | E7: 1
166 | 354PC-083 | Tyč jímací DEHN 1000mm, kat.č. 123109 | kus | 1 | 0 | 0 | 0.00215 | 0.00215 |  | 0 |  | 2 | 3 | 9 | 354PC-083 | 3 | 0 | 0 | 0 | 0 | 0 | 3 | 9
167 | 210220301R00 | Svorka hromosvodová do 2 šroubů /SS, SZ, SO/ | kus | 8 | 0 | 0 | 0 | 0 | 0 | 0 |  | 2 | 1 | 9 | 9 | 4 | 0 | 0 | 0 | 0 | 0 | 1 | 9
|  | E7: 4+4 |  | 8 | [6 empty] | E7: 4+4
168 | 354PC-084 | Svorka spojovací N SS N | kus | 8 | 0 | 0 | 0.00012 | 0.00096 |  | 0 |  | 2 | 3 | 9 | 354PC-084 | 3 | 0 | 0 | 0 | 0 | 0 | 3 | 9
169 | 210220301R00 | Svorka hromosvodová do 2 šroubů /SS, SZ, SO/ | kus | 1 | 0 | 0 | 0 | 0 | 0 | 0 |  | 2 | 1 | 9 | 9 | 4 | 0 | 0 | 0 | 0 | 0 | 1 | 9
|  | E7: 1 |  | 1 | [6 empty] | E7: 1
170 | 35444101 | Svorka univerzální N SU N | kus | 1 | 0 | 0 | 0.00014 | 0.00014 |  | 0 |  | 2 | 3 | 9 | 35444101 | 3 | 0 | 0 | 0 | 0 | 0 | 3 | 9
171 | 210220301R00 | Svorka hromosvodová do 2 šroubů /SS, SZ, SO/ | kus | 4 | 0 | 0 | 0 | 0 | 0 | 0 |  | 2 | 1 | 9 | 9 | 4 | 0 | 0 | 0 | 0 | 0 | 1 | 9
|  | E7: 1+1+1+1 |  | 4 | [6 empty] | E7: 1+1+1+1
172 | 354PC-085 | Svorka okapová N SO N | kus | 4 | 0 | 0 | 0.00014 | 0.00056 |  | 0 |  | 2 | 3 | 9 | 354PC-085 | 3 | 0 | 0 | 0 | 0 | 0 | 3 | 9
173 | 210220301R00 | Svorka hromosvodová do 2 šroubů /SS, SZ, SO/ | kus | 4 | 0 | 0 | 0 | 0 | 0 | 0 |  | 2 | 1 | 9 | 9 | 4 | 0 | 0 | 0 | 0 | 0 | 1 | 9
|  | E7: 1+1+1+1 |  | 4 | [6 empty] | E7: 1+1+1+1
174 | 354PC-086 | Svorka zkušební N SZ N | kus | 4 | 0 | 0 | 0.00013 | 0.00052 |  | 0 |  | 2 | 3 | 9 | 354PC-086 | 3 | 0 | 0 | 0 | 0 | 0 | 3 | 9
175 | 210220302R00 | Svorka hromosvodová nad 2 šrouby - ST10 | kus | 4 | 0 | 0 | 0 | 0 | 0 | 0 |  | 2 | 1 | 9 | 9 | 4 | 0 | 0 | 0 | 0 | 0 | 1 | 9
|  | E7: 1+1+1+1 |  | 4 | [6 empty] | E7: 1+1+1+1
176 | 354PC-087 | Svorka na okapové trouby ST N | kus | 4 | 0 | 0 | 0.00012 | 0.00048 |  | 0 |  | 2 | 3 | 9 | 354PC-087 | 3 | 0 | 0 | 0 | 0 | 0 | 3 | 9
177 | 210220372R00 | Úhelník ochranný nebo trubka s držáky do zdiva | kus | 4 | 0 | 0 | 0 | 0 | 0 | 0 |  | 2 | 1 | 9 | 9 | 4 | 0 | 0 | 0 | 0 | 0 | 1 | 9
|  | E7: 1+1+1+1 |  | 4 | [6 empty] | E7: 1+1+1+1
178 | 35441830 | Úhelník ochranný OU-2 pro vodič d 6-12 mm | kus | 4 | 0 | 0 | 0.003 | 0.012 |  | 0 |  | 2 | 3 | 9 | 35441830 | 3 | 0 | 0 | 0 | 0 | 0 | 3 | 9
179 | 35441840 | Držák ochranného úhelníku DOU-25 do zdiva | kus | 8 | 0 | 0 | 0.00032 | 0.00256 |  | 0 |  | 2 | 3 | 9 | 35441840 | 3 | 0 | 0 | 0 | 0 | 0 | 3 | 9
180 | 210220401R00 | Označení svodu štítky, výstražná tabulka DEHN | kus | 4 | 0 | 0 | 0 | 0 | 0 | 0 |  | 2 | 1 | 9 | 9 | 4 | 0 | 0 | 0 | 0 | 0 | 1 | 9
|  | E7: 1+1+1+1 |  | 4 | [6 empty] | E7: 1+1+1+1
181 | 354PC-088 | Výstražná tabulka DEHN kat.č. 480699 | kus | 4 | 0 | 0 | 0 | 0 |  | 0 |  | 2 | 3 | 9 | 354PC-088 | 3 | 0 | 0 | 0 | 0 | 0 | 3 | 9
182 | 210220401RT1 | Označení svodu štítky, smaltované, umělá hmota včetně dodávky štítku | kus | 4 | 0 | 0 | 0 | 0 | 0 | 0 |  | 2 | 1 | 9 | 9 | 4 | 0 | 0 | 0 | 0 | 0 | 1 | 9
| Celkem za | M88 Hromosvod |  |  |  | 0 |  | 0.0968 |  | 0 |  | 4 |  |  |  |  | 0 | 0 | 0 | 0 | 0
Díl: | M46 | Zemní práce při montážích | [9 empty] | 1
183 | 460200164R00 | Výkop kabelové rýhy 35/80 cm hor.4 | m | 8 | 0 | 0 | 0 | 0 | 0 | 0 |  | 2 | 1 | 9 | 9 | 4 | 0 | 0 | 0 | 0 | 0 | 1 | 9
184 | 460570164R00 | Zához rýhy 35/80 cm, hornina třídy 4, se zhutněním | m | 8 | 0 | 0 | 0 | 0 | 0 | 0 |  | 2 | 1 | 9 | 9 | 4 | 0 | 0 | 0 | 0 | 0 | 1 | 9
| Celkem za | M46 Zemní práce při montážích |  |  |  | 0 |  | 0 |  | 0 |  | 4 |  |  |  |  | 0 | 0 | 0 | 0 | 0
Díl: | M95 | Pomocné práce HSV pro EI | [9 empty] | 1
185 | 974032123R00 | Vysekání rýh zeď z dutých cihel 3 x 10 cm | m | 15 | 0 | 0 | 0.00049 | 0.00735 | -0.004 | -0.06 |  | 2 | 1 | 1 | 1 | 1 | 0 | 0 | 0 | 0 | 0 | 1 | 1
|  | E3: 2+2 |  | 4 | [6 empty] | E3: 2+2
|  | E4: 2+4 |  | 6 | [6 empty] | E4: 2+4
|  | E5: 2+3 |  | 5 | [6 empty] | E5: 2+3
186 | 974032124R00 | Vysekání rýh zeď z dutých cihel 3 x 15 cm | m | 12 | 0 | 0 | 0.00049 | 0.00588 | -0.007 | -0.084 |  | 2 | 1 | 1 | 1 | 1 | 0 | 0 | 0 | 0 | 0 | 1 | 1
|  | E3: 2+2 |  | 4 | [6 empty] | E3: 2+2
|  | E4: 2+2 |  | 4 | [6 empty] | E4: 2+2
|  | E5: 2+2 |  | 4 | [6 empty] | E5: 2+2
187 | 974032132R00 | Vysekání rýh zeď z dutých cihel 5 x 7 cm | m | 18 | 0 | 0 | 0.00049 | 0.00882 | -0.005 | -0.09 |  | 2 | 1 | 1 | 1 | 1 | 0 | 0 | 0 | 0 | 0 | 1 | 1
|  | E2: 3+6+7+2 |  | 18 | [6 empty] | E2: 3+6+7+2
188 | 979081111R00 | Odvoz suti a vybour. hmot na skládku do 1 km | t | 0.0021 | 0 | 0 | 0 | 0 | 0 | 0 |  | 2 | 1 | 1 | 1 | 1 | 0 | 0 | 0 | 0 | 0 | 1 | 1
189 | 979081121R00 | Příplatek k odvozu za každý další 1 km | t | 0.2143 | 0 | 0 | 0 | 0 | 0 | 0 |  | 2 | 1 | 1 | 1 | 1 | 0 | 0 | 0 | 0 | 0 | 1 | 1
|  | E3: 10*0,02143 |  | 0.2143 | [6 empty] | E3: 10*0,02143
190 | 612403386R00 | Hrubá výplň rýh ve stěnách do 10x10cm maltou z SMS | m | 33 | 0 | 0 | 0.01733 | 0.57189 | 0 | 0 |  | 2 | 1 | 1 | 1 | 1 | 0 | 0 | 0 | 0 | 0 | 1 | 1
|  | E2: 3+6+7+2 |  | 18 | [6 empty] | E2: 3+6+7+2
|  | E3: 2+2 |  | 4 | [6 empty] | E3: 2+2
|  | E4: 2+4 |  | 6 | [6 empty] | E4: 2+4
|  | E5: 2+3 |  | 5 | [6 empty] | E5: 2+3
191 | 612403388R00 | Hrubá výplň rýh ve stěnách do 15x15cm maltou z SMS | m | 12 | 0 | 0 | 0.03713 | 0.44556 | 0 | 0 |  | 2 | 1 | 1 | 1 | 1 | 0 | 0 | 0 | 0 | 0 | 1 | 1
|  | E3: 2+2 |  | 4 | [6 empty] | E3: 2+2
|  | E4: 2+2 |  | 4 | [6 empty] | E4: 2+2
|  | E5: 2+2 |  | 4 | [6 empty] | E5: 2+2
192 | 999281111R00 | Přesun hmot pro opravy a údržbu do výšky 25 m | t | 1.0174 | 0 | 0 | 0 | 0 | 0 | 0 |  | 2 | 1 | 1 | 1 | 1 | 0 | 0 | 0 | 0 | 0 | 1 | 1
| Celkem za | M95 Pomocné práce HSV pro EI |  |  |  | 0 |  | 1.0395 |  | -0.234 |  | 4 |  |  |  |  | 0 | 0 | 0 | 0 | 0
Díl: | M96 | Výchozí revize | [9 empty] | 1
193 | 210-PC089 | Výchozí revize | kus | 20 | 0 | 0 | 0 | 0 | 0 | 0 |  | 2 | 1 | 9 | 9 | 4 | 0 | 0 | 0 | 0 | 0 | 1 | 9
| Celkem za | M96 Výchozí revize |  |  |  | 0 |  | 0 |  | 0 |  | 4 |  |  |  |  | 0 | 0 | 0 | 0 | 0

## 02 KL
SLEPÝ ROZPOČET
Rozpočet |  |  | Přípojka voda | JKSO | 827 13
Objekt |  |  |  | SKP
02 |  | Přípojka vody |  | Měrná jednotka
Stavba |  |  |  | Počet jednotek
SP 2013/06 |  | Veřejné WC na parkovišti v Hluboké n/V |  | Náklady na m.j. | 0
Projektant |  | SP Studio s.r.o. |  | Typ rozpočtu
Zpracovatel projektu
Objednatel |  | Město Hluboká nad Vltavou
Dodavatel |  |  |  | Zakázkové číslo
Rozpočtoval |  |  |  | Počet listů
ROZPOČTOVÉ NÁKLADY
Základní rozpočtové náklady
| HSV celkem | 0
Z | PSV celkem | 0
R | M práce celkem | 0
N | M dodávky celkem | 0
ZRN celkem |  | 0
HZS |  | 0
ZRN+HZS |  | 0
ZRN+ost.náklady+HZS |  | 0
Vypracoval |  |  | Za zhotovitele | Za objednatele
Jméno : |  |  | Jméno : | Jméno :
Datum : |  |  | Datum : | Datum :
Podpis : |  |  | Podpis: | Podpis:
Základ pro DPH |  | 21 | % | 0
DPH |  | 21 | % | 0
Základ pro DPH |  | 0 | % | 0
DPH |  | 0 | % | 0
CENA ZA OBJEKT CELKEM |  |  |  | 0
Poznámka :

## 02 Rek
Stavba : |  | SP 2013/06 Veřejné WC na parkovišti v Hluboké n/V |  |  | Rozpočet :
Objekt : |  | 02 Přípojka vody |  |  | Přípojka voda
REKAPITULACE STAVEBNÍCH DÍLŮ
| Stavební díl |  | HSV | PSV | Dodávka | Montáž | HZS
1 | Zemní práce |  | 0 | 0 | 0 | 0 | 0
4 | Vodorovné konstrukce |  | 0 | 0 | 0 | 0 | 0
5 | Komunikace |  | 0 | 0 | 0 | 0 | 0
8 | Trubní vedení |  | 0 | 0 | 0 | 0 | 0
91 | Doplňující práce na komunikaci |  | 0 | 0 | 0 | 0 | 0
97 | Prorážení otvorů |  | 0 | 0 | 0 | 0 | 0
991 | Hodinové zúčtovací sazby |  | 0 | 0 | 0 | 0 | 0
| CELKEM OBJEKT |  | 0 | 0 | 0 | 0 | 0
0
0
0
0
1
1
2
2

## 02 Pol
Slepý rozpočet
Stavba : |  | SP 2013/06 Veřejné WC na parkovišti v Hluboké n/V |  | Rozpočet: | 0
Objekt : |  | 02 Přípojka vody |  | Přípojka voda
P.č. | Číslo položky | Název položky | MJ | množství | cena / MJ | celkem (Kč) | Jednotková hmotnost | Celková hmotnost | Jednotková dem.hmot. | Celková dem.hmot.
Díl: | 1 | Zemní práce | [9 empty] | 1
1 | 113107112R00 | Odstranění podkladu pl. 200 m2,kam.těžené tl.20 cm | m2 | 50.4 | 0 | 0 | 0 | 0 | -0.24 | -12.096 |  | 2 | 1 | 1 | 1 | 1 | 0 | 0 | 0 | 0 | 0 | 1 | 1
|  | viz objekt 02 Přípojka vodovodu:50,4 |  | 50.4 | [6 empty] | viz objekt 02 Přípojka vodovodu:50,4
2 | 113107142R00 | Odstranění podkladu pl.do 200 m2, živice tl. 10 cm | m2 | 50.4 | 0 | 0 | 0 | 0 | -0.181 | -9.1224 |  | 2 | 1 | 1 | 1 | 1 | 0 | 0 | 0 | 0 | 0 | 1 | 1
|  | viz objekt 02 Přípojka vodovodu:50,4 |  | 50.4 | [6 empty] | viz objekt 02 Přípojka vodovodu:50,4
3 | 132201211R00 | Hloubení rýh š.do 200 cm hor.3 do 100 m3,STROJNĚ | m3 | 103.9 | 0 | 0 | 0 | 0 | 0 | 0 |  | 2 | 1 | 1 | 1 | 1 | 0 | 0 | 0 | 0 | 0 | 1 | 1
|  | viz objekt 02 Přípojka vodovodu:103,9 |  | 103.9 | [6 empty] | viz objekt 02 Přípojka vodovodu:103,9
4 | 161101101R00 | Svislé přemístění výkopku z hor.1-4 do 2,5 m | m3 | 111.5 | 0 | 0 | 0 | 0 | 0 | 0 |  | 2 | 1 | 1 | 1 | 1 | 0 | 0 | 0 | 0 | 0 | 1 | 1
|  | viz objekt 02 Přípojka vodovodu:111,5 |  | 111.5 | [6 empty] | viz objekt 02 Přípojka vodovodu:111,5
5 | 162701105R00 | Vodorovné přemístění výkopku z hor.1-4 do 10000 m | m3 | 11.4 | 0 | 0 | 0 | 0 | 0 | 0 |  | 2 | 1 | 1 | 1 | 1 | 0 | 0 | 0 | 0 | 0 | 1 | 1
|  | viz objekt 02 Přípojka vodovodu:11,4 |  | 11.4 | [6 empty] | viz objekt 02 Přípojka vodovodu:11,4
6 | 162702199R00 | Poplatek za skládku zeminy | m3 | 11.4 | 0 | 0 | 0 | 0 | 0 | 0 |  | 2 | 1 | 1 | 1 | 1 | 0 | 0 | 0 | 0 | 0 | 1 | 1
|  | viz objekt 02 Přípojka vodovodu:11,4 |  | 11.4 | [6 empty] | viz objekt 02 Přípojka vodovodu:11,4
7 | 167101102R00 | Nakládání výkopku z hor.1-4 v množství nad 100 m3 | m3 | 119.1 | 0 | 0 | 0 | 0 | 0 | 0 |  | 2 | 1 | 1 | 1 | 1 | 0 | 0 | 0 | 0 | 0 | 1 | 1
|  | viz objekt 02 Přípojka vodovodu:119,1 |  | 119.1 | [6 empty] | viz objekt 02 Přípojka vodovodu:119,1
8 | 171201201R00 | Uložení sypaniny na skl.-modelace na výšku přes 2m | m3 | 11.4 | 0 | 0 | 0 | 0 | 0 | 0 |  | 2 | 1 | 1 | 1 | 1 | 0 | 0 | 0 | 0 | 0 | 1 | 1
|  | viz objekt 02 Přípojka vodovodu:11,4 |  | 11.4 | [6 empty] | viz objekt 02 Přípojka vodovodu:11,4
9 | 174101101R00 | Zásyp jam, rýh, šachet se zhutněním | m3 | 88.7 | 0 | 0 | 0 | 0 | 0 | 0 |  | 2 | 1 | 1 | 1 | 1 | 0 | 0 | 0 | 0 | 0 | 1 | 1
|  | viz objekt 02 Přípojka vodovodu:88,7 |  | 88.7 | [6 empty] | viz objekt 02 Přípojka vodovodu:88,7
10 | 175101101R00 | Obsyp potrubí bez prohození sypaniny | m3 | 15.2 | 0 | 0 | 0 | 0 | 0 | 0 |  | 2 | 1 | 1 | 1 | 1 | 0 | 0 | 0 | 0 | 0 | 1 | 1
|  | viz objekt 02 Přípojka vodovodu:15,2 |  | 15.2 | [6 empty] | viz objekt 02 Přípojka vodovodu:15,2
11 | 175101109R00 | Příplatek za prohození sypaniny pro obsyp potrubí | m3 | 15.2 | 0 | 0 | 0 | 0 | 0 | 0 |  | 2 | 1 | 1 | 1 | 1 | 0 | 0 | 0 | 0 | 0 | 1 | 1
|  | viz objekt 02 Přípojka vodovodu:15,2 |  | 15.2 | [6 empty] | viz objekt 02 Přípojka vodovodu:15,2
| Celkem za | 1 Zemní práce |  |  |  | 0 |  | 0 |  | -21.2184 |  | 4 |  |  |  |  | 0 | 0 | 0 | 0 | 0
Díl: | 4 | Vodorovné konstrukce | [9 empty] | 1
12 | 451572111R00 | Lože pod potrubí z kameniva těženého 0 - 4 mm | m3 | 7.6 | 0 | 0 | 1.891 | 14.3716 | 0 | 0 |  | 2 | 1 | 1 | 1 | 1 | 0 | 0 | 0 | 0 | 0 | 1 | 1
|  | viz objekt 02 Přípojka vodovodu:7,6 |  | 7.6 | [6 empty] | viz objekt 02 Přípojka vodovodu:7,6
13 | 998276101R00 | Přesun hmot, trubní vedení plastová, otevř. výkop | t | 14.3716 | 0 | 0 | 0 | 0 |  | 0 |  | 2 | 7 | 1 | 2 | 1 | 0 | 0 | 0 | 0 | 0 | 7 | 1
| Celkem za | 4 Vodorovné konstrukce |  |  |  | 0 |  | 14.3716 |  | 0 |  | 4 |  |  |  |  | 0 | 0 | 0 | 0 | 0
Díl: | 5 | Komunikace | [9 empty] | 1
14 | 564651111R00 | Podklad z kameniva drceného 63-125 mm, tl. 15 cm | m2 | 50.4 | 0 | 0 | 0.289 | 14.5656 | 0 | 0 |  | 2 | 1 | 1 | 1 | 1 | 0 | 0 | 0 | 0 | 0 | 1 | 1
|  | viz objekt 02 Přípojka vodovodu:50,4 |  | 50.4 | [6 empty] | viz objekt 02 Přípojka vodovodu:50,4
15 | 564661111R00 | Podklad z kameniva drceného 63-125 mm, tl. 20 cm | m2 | 50.4 | 0 | 0 | 0.38533 | 19.4206 | 0 | 0 |  | 2 | 1 | 1 | 1 | 1 | 0 | 0 | 0 | 0 | 0 | 1 | 1
|  | viz objekt 02 Přípojka vodovodu:50,4 |  | 50.4 | [6 empty] | viz objekt 02 Přípojka vodovodu:50,4
16 | 565171221R00 | Podklad kamen. obal.asfaltem tř.2 nad 3 m,tl.10 cm | m2 | 50.4 | 0 | 0 | 0.25846 | 13.0264 | 0 | 0 |  | 2 | 1 | 1 | 1 | 1 | 0 | 0 | 0 | 0 | 0 | 1 | 1
|  | viz objekt 02 Přípojka vodovodu:50,4 |  | 50.4 | [6 empty] | viz objekt 02 Přípojka vodovodu:50,4
17 | 577142212R00 | Beton asfalt. ABJ,ABS,ABH tř.2 nad 3 m, tl. 5 cm | m2 | 50.4 | 0 | 0 | 0.12715 | 6.4084 | 0 | 0 |  | 2 | 1 | 1 | 1 | 1 | 0 | 0 | 0 | 0 | 0 | 1 | 1
|  | viz objekt 02 Přípojka vodovodu:50,4 |  | 50.4 | [6 empty] | viz objekt 02 Přípojka vodovodu:50,4
18 | 577142222R00 | Beton asfaltový ABL ložný tř.2 nad 3 m, tl. 5 cm | m2 | 50.4 | 0 | 0 | 0.12818 | 6.4603 | 0 | 0 |  | 2 | 1 | 1 | 1 | 1 | 0 | 0 | 0 | 0 | 0 | 1 | 1
|  | viz objekt 02 Přípojka vodovodu:50,4 |  | 50.4 | [6 empty] | viz objekt 02 Přípojka vodovodu:50,4
19 | 998225111R00 | Přesun hmot, pozemní komunikace, kryt živičný | t | 59.8812 | 0 | 0 | 0 | 0 |  | 0 |  | 2 | 7 | 1 | 2 | 1 | 0 | 0 | 0 | 0 | 0 | 7 | 1
| Celkem za | 5 Komunikace |  |  |  | 0 |  | 59.8812 |  | 0 |  | 4 |  |  |  |  | 0 | 0 | 0 | 0 | 0
Díl: | 8 | Trubní vedení | [9 empty] | 1
20 | 871211121R00 | Montáž trubek polyetylenových ve výkopu 63 mm | m | 95 | 0 | 0 | 0 | 0 | 0 | 0 |  | 2 | 1 | 1 | 1 | 1 | 0 | 0 | 0 | 0 | 0 | 1 | 1
|  | viz objekt 02 Přípojka vodovodu:95 |  | 95 | [6 empty] | viz objekt 02 Přípojka vodovodu:95
21 | 879172199R00 | Příplatek za montáž vodovodních přípojek DN 32-80 | kus | 1 | 0 | 0 | 8e-05 | 8e-05 | 0 | 0 |  | 2 | 1 | 1 | 1 | 1 | 0 | 0 | 0 | 0 | 0 | 1 | 1
|  | viz objekt 02 Přípojka vodovodu:1 |  | 1 | [6 empty] | viz objekt 02 Přípojka vodovodu:1
22 | 892233111R00 | Desinfekce vodovodního potrubí do DN 70 | m | 95 | 0 | 0 | 0 | 0 | 0 | 0 |  | 2 | 1 | 1 | 1 | 1 | 0 | 0 | 0 | 0 | 0 | 1 | 1
|  | viz objekt 02 Přípojka vodovodu:95 |  | 95 | [6 empty] | viz objekt 02 Přípojka vodovodu:95
23 | 892241111R00 | Tlaková zkouška vodovodního potrubí do DN 80 | m | 95 | 0 | 0 | 0 | 0 | 0 | 0 |  | 2 | 1 | 1 | 1 | 1 | 0 | 0 | 0 | 0 | 0 | 1 | 1
|  | viz objekt 02 Přípojka vodovodu:95 |  | 95 | [6 empty] | viz objekt 02 Přípojka vodovodu:95
24 | PC | Položení signalizačního vodiče-20% dod. | soubor | 1 | 0 | 0 | 0 | 0 |  | 0 |  | 2 | 12 | 0 | 1 | 1 | 0 | 0 | 0 | 0 | 0 | 12 | 0
|  | 20% z ceny dodávky signalizačního vodiče:1 |  | 1 | [6 empty] | 20% z ceny dodávky signalizačního vodiče:1
25 | 28613755 | Trubka tlaková PE LD (rPE) d 63 x 8,6 mm PN 10 | kg | 137.3 | 0 | 0 | 0.001 | 0.1373 |  | 0 |  | 2 | 3 | 1 | 28613755 | 1 | 0 | 0 | 0 | 0 | 0 | 3 | 1
|  | viz objekt 02 Přípojka vodovodu:137,3 |  | 137.3 | [6 empty] | viz objekt 02 Přípojka vodovodu:137,3
26 | JPO Č.B. | Signalizační vodič CY4 | m | 95 | 0 | 0 | 0 | 0 |  | 0 |  | 2 | 12 | 1 | 2 | 1 | 0 | 0 | 0 | 0 | 0 | 12 | 1
|  | viz objekt 02 Přípojka vodovodu:95 |  | 95 | [6 empty] | viz objekt 02 Přípojka vodovodu:95
27 | VOD-KA | Navrtávací pas č.8.4.1.2002 200x2" | ks | 1 | 0 | 0 | 0 | 0 |  | 0 |  | 2 | 12 | 1 | 3 | 1 | 0 | 0 | 0 | 0 | 0 | 12 | 1
|  | viz objekt 02 Přípojka vodovodu:1 |  | 1 | [6 empty] | viz objekt 02 Přípojka vodovodu:1
28 | VOD-KA | Šoupátko Profi-ISO1 63x2" | ks | 1 | 0 | 0 | 0 | 0 |  | 0 |  | 2 | 12 | 1 | 7 | 1 | 0 | 0 | 0 | 0 | 0 | 12 | 1
|  | viz objekt 02 Přípojka vodovodu:1 |  | 1 | [6 empty] | viz objekt 02 Přípojka vodovodu:1
29 | VOD-KA | Podkladová deska plastová č.7.2.10 | ks | 1 | 0 | 0 | 0 | 0 |  | 0 |  | 2 | 12 | 1 | 6 | 1 | 0 | 0 | 0 | 0 | 0 | 12 | 1
|  | viz objekt 02 Přípojka vodovodu:1 |  | 1 | [6 empty] | viz objekt 02 Přípojka vodovodu:1
30 | VOD-KA | Uliční poklop ventilkový 7.2.11T | ks | 1 | 0 | 0 | 0 | 0 |  | 0 |  | 2 | 12 | 1 | 5 | 1 | 0 | 0 | 0 | 0 | 0 | 12 | 1
|  | viz objekt 02 Přípojka vodovodu:1 |  | 1 | [6 empty] | viz objekt 02 Přípojka vodovodu:1
31 | VOD-KA | Tel.soupr.šoup.č.7.7.3 dl. 1,1-1,8m | ks | 1 | 0 | 0 | 0 | 0 |  | 0 |  | 2 | 12 | 1 | 4 | 1 | 0 | 0 | 0 | 0 | 0 | 12 | 1
|  | viz objekt 02 Přípojka vodovodu:1 |  | 1 | [6 empty] | viz objekt 02 Přípojka vodovodu:1
32 | 998276101R00 | Přesun hmot, trubní vedení plastová, otevř. výkop | t | 0.13738 | 0 | 0 | 0 | 0 |  | 0 |  | 2 | 7 | 1 | 2 | 1 | 0 | 0 | 0 | 0 | 0 | 7 | 1
| Celkem za | 8 Trubní vedení |  |  |  | 0 |  | 0.13738 |  | 0 |  | 4 |  |  |  |  | 0 | 0 | 0 | 0 | 0
Díl: | 91 | Doplňující práce na komunikaci | [9 empty] | 1
33 | 919735112R00 | Řezání stávajícího živičného krytu tl. 5 - 10 cm | m | 126 | 0 | 0 | 0 | 0 | 0 | 0 |  | 2 | 1 | 1 | 1 | 1 | 0 | 0 | 0 | 0 | 0 | 1 | 1
|  | viz objekt 02 Přípojka vodovodu:126 |  | 126 | [6 empty] | viz objekt 02 Přípojka vodovodu:126
| Celkem za | 91 Doplňující práce na komunikaci |  |  |  | 0 |  | 0 |  | 0 |  | 4 |  |  |  |  | 0 | 0 | 0 | 0 | 0
Díl: | 97 | Prorážení otvorů | [9 empty] | 1
34 | 979082219R00 | Příplatek za dopravu suti po suchu za další 1 km | t | 32.5 | 0 | 0 | 0 | 0 | 0 | 0 |  | 2 | 1 | 3 | 3 | 1 | 0 | 0 | 0 | 0 | 0 | 1 | 3
|  | viz objekt 02 Přípojka vodovodu:32,5 |  | 32.5 | [6 empty] | viz objekt 02 Přípojka vodovodu:32,5
35 | 979087212R00 | Nakládání suti na dopravní prostředky | t | 32.5 | 0 | 0 | 0 | 0 | 0 | 0 |  | 2 | 1 | 3 | 3 | 1 | 0 | 0 | 0 | 0 | 0 | 1 | 3
|  | viz objekt 02 Přípojka vodovodu:32,5 |  | 32.5 | [6 empty] | viz objekt 02 Přípojka vodovodu:32,5
36 | 979990001R00 | Poplatek za skládku stavební suti | t | 32.5 | 0 | 0 | 0 | 0 | 0 | 0 |  | 2 | 1 | 3 | 3 | 1 | 0 | 0 | 0 | 0 | 0 | 1 | 3
|  | viz objekt 02 Přípojka vodovodu:32,5 |  | 32.5 | [6 empty] | viz objekt 02 Přípojka vodovodu:32,5
| Celkem za | 97 Prorážení otvorů |  |  |  | 0 |  | 0 |  | 0 |  | 4 |  |  |  |  | 0 | 0 | 0 | 0 | 0
Díl: | 991 | Hodinové zúčtovací sazby | [9 empty] | 1
37 | 900 RT4 | Hzs - nezmeřitelné práce čl.17-1a Práce v tarifní třídě 7 | hodina | 40 | 0 | 0 | 0 | 0 |  | 0 |  | 2 | 10 | 0 | 8 | 5 | 0 | 0 | 0 | 0 | 0 | 10 | 0
|  | viz objekt 02 Přípojka vodovodu:40 |  | 40 | [6 empty] | viz objekt 02 Přípojka vodovodu:40
| Celkem za | 991 Hodinové zúčtovací sazby |  |  |  | 0 |  | 0 |  | 0 |  | 4 |  |  |  |  | 0 | 0 | 0 | 0 | 0

## 03 KL
SLEPÝ ROZPOČET
Rozpočet |  |  | Přípojka splaškové kanalizace | JKSO | 827 29
Objekt |  |  |  | SKP
03 |  | Přípojka splaškové kanalizace |  | Měrná jednotka
Stavba |  |  |  | Počet jednotek
SP 2013/06 |  | Veřejné WC na parkovišti v Hluboké n/V |  | Náklady na m.j. | 0
Projektant |  | SP Studio s.r.o. |  | Typ rozpočtu
Zpracovatel projektu
Objednatel |  | Město Hluboká nad Vltavou
Dodavatel |  |  |  | Zakázkové číslo
Rozpočtoval |  |  |  | Počet listů
ROZPOČTOVÉ NÁKLADY
Základní rozpočtové náklady
| HSV celkem | 0
Z | PSV celkem | 0
R | M práce celkem | 0
N | M dodávky celkem | 0
ZRN celkem |  | 0
HZS |  | 0
ZRN+HZS |  | 0
ZRN+ost.náklady+HZS |  | 0
Vypracoval |  |  | Za zhotovitele | Za objednatele
Jméno : |  |  | Jméno : | Jméno :
Datum : |  |  | Datum : | Datum :
Podpis : |  |  | Podpis: | Podpis:
Základ pro DPH |  | 21 | % | 0
DPH |  | 21 | % | 0
Základ pro DPH |  | 0 | % | 0
DPH |  | 0 | % | 0
CENA ZA OBJEKT CELKEM |  |  |  | 0
Poznámka :

## 03 Rek
Stavba : |  | SP 2013/06 Veřejné WC na parkovišti v Hluboké n/V |  |  | Rozpočet :
Objekt : |  | 03 Přípojka splaškové kanalizace |  |  | Přípojka splaškové kanalizace
REKAPITULACE STAVEBNÍCH DÍLŮ
| Stavební díl |  | HSV | PSV | Dodávka | Montáž | HZS
1 | Zemní práce |  | 0 | 0 | 0 | 0 | 0
4 | Vodorovné konstrukce |  | 0 | 0 | 0 | 0 | 0
8 | Trubní vedení |  | 0 | 0 | 0 | 0 | 0
99 | Staveništní přesun hmot |  | 0 | 0 | 0 | 0 | 0
991 | Hodinové zúčtovací sazby |  | 0 | 0 | 0 | 0 | 0
| CELKEM OBJEKT |  | 0 | 0 | 0 | 0 | 0
0
0
0
0
1
1
2
2

## 03 Pol
Slepý rozpočet
Stavba : |  | SP 2013/06 Veřejné WC na parkovišti v Hluboké n/V |  | Rozpočet: | 0
Objekt : |  | 03 Přípojka splaškové kanalizace |  | Přípojka splaškové kanalizace
P.č. | Číslo položky | Název položky | MJ | množství | cena / MJ | celkem (Kč) | Jednotková hmotnost | Celková hmotnost | Jednotková dem.hmot. | Celková dem.hmot.
Díl: | 1 | Zemní práce | [9 empty] | 1
1 | 132201111R00 | Hloubení rýh š.do 60 cm v hor.3 do 100 m3, STROJNĚ | m3 | 21 | 0 | 0 | 0 | 0 | 0 | 0 |  | 2 | 1 | 1 | 1 | 1 | 0 | 0 | 0 | 0 | 0 | 1 | 1
|  | viz objekt 03 Přípojka splaškové kanalizace:21 |  | 21 | [6 empty] | viz objekt 03 Přípojka splaškové kanalizace:21
2 | 161101101R00 | Svislé přemístění výkopku z hor.1-4 do 2,5 m | m3 | 21 | 0 | 0 | 0 | 0 | 0 | 0 |  | 2 | 1 | 1 | 1 | 1 | 0 | 0 | 0 | 0 | 0 | 1 | 1
|  | viz objekt 03 Přípojka splaškové kanalizace:21 |  | 21 | [6 empty] | viz objekt 03 Přípojka splaškové kanalizace:21
3 | 162701105R00 | Vodorovné přemístění výkopku z hor.1-4 do 10000 m | m3 | 4.2 | 0 | 0 | 0 | 0 | 0 | 0 |  | 2 | 1 | 1 | 1 | 1 | 0 | 0 | 0 | 0 | 0 | 1 | 1
|  | viz objekt 03 Přípojka splaškové kanalizace:4,2 |  | 4.2 | [6 empty] | viz objekt 03 Přípojka splaškové kanalizace:4,2
4 | 162702199R00 | Poplatek za skládku zeminy | m3 | 4.2 | 0 | 0 | 0 | 0 | 0 | 0 |  | 2 | 1 | 1 | 1 | 1 | 0 | 0 | 0 | 0 | 0 | 1 | 1
|  | viz objekt 03 Přípojka splaškové kanalizace:4,2 |  | 4.2 | [6 empty] | viz objekt 03 Přípojka splaškové kanalizace:4,2
5 | 167101101R00 | Nakládání výkopku z hor.1-4 v množství do 100 m3 | m3 | 4.2 | 0 | 0 | 0 | 0 | 0 | 0 |  | 2 | 1 | 1 | 1 | 1 | 0 | 0 | 0 | 0 | 0 | 1 | 1
|  | viz objekt 03 Přípojka splaškové kanalizace:4,2 |  | 4.2 | [6 empty] | viz objekt 03 Přípojka splaškové kanalizace:4,2
6 | 171201201R00 | Uložení sypaniny na skl.-modelace na výšku přes 2m | m3 | 4.2 | 0 | 0 | 0 | 0 | 0 | 0 |  | 2 | 1 | 1 | 1 | 1 | 0 | 0 | 0 | 0 | 0 | 1 | 1
|  | viz objekt 03 Přípojka splaškové kanalizace:4,2 |  | 4.2 | [6 empty] | viz objekt 03 Přípojka splaškové kanalizace:4,2
7 | 174101101R00 | Zásyp jam, rýh, šachet se zhutněním | m3 | 20.4 | 0 | 0 | 0 | 0 | 0 | 0 |  | 2 | 1 | 1 | 1 | 1 | 0 | 0 | 0 | 0 | 0 | 1 | 1
|  | viz objekt 03 Přípojka splaškové kanalizace:20,4 |  | 20.4 | [6 empty] | viz objekt 03 Přípojka splaškové kanalizace:20,4
8 | 175101101R00 | Obsyp potrubí bez prohození sypaniny | m3 | 2.4 | 0 | 0 | 0 | 0 | 0 | 0 |  | 2 | 1 | 1 | 1 | 1 | 0 | 0 | 0 | 0 | 0 | 1 | 1
|  | viz objekt 03 Přípojka splaškové kanalizace:2,4 |  | 2.4 | [6 empty] | viz objekt 03 Přípojka splaškové kanalizace:2,4
9 | 175101109R00 | Příplatek za prohození sypaniny pro obsyp potrubí | m3 | 2.4 | 0 | 0 | 0 | 0 | 0 | 0 |  | 2 | 1 | 1 | 1 | 1 | 0 | 0 | 0 | 0 | 0 | 1 | 1
|  | viz objekt 03 Přípojka splaškové kanalizace:2,4 |  | 2.4 | [6 empty] | viz objekt 03 Přípojka splaškové kanalizace:2,4
| Celkem za | 1 Zemní práce |  |  |  | 0 |  | 0 |  | 0 |  | 4 |  |  |  |  | 0 | 0 | 0 | 0 | 0
Díl: | 4 | Vodorovné konstrukce | [9 empty] | 1
10 | 451572111R00 | Lože pod potrubí z kameniva těženého 0 - 4 mm | m3 | 1.2 | 0 | 0 | 1.891 | 2.2692 | 0 | 0 |  | 2 | 1 | 1 | 1 | 1 | 0 | 0 | 0 | 0 | 0 | 1 | 1
|  | viz objekt 03 Přípojka splaškové kanalizace:1,2 |  | 1.2 | [6 empty] | viz objekt 03 Přípojka splaškové kanalizace:1,2
| Celkem za | 4 Vodorovné konstrukce |  |  |  | 0 |  | 2.2692 |  | 0 |  | 4 |  |  |  |  | 0 | 0 | 0 | 0 | 0
Díl: | 8 | Trubní vedení | [9 empty] | 1
11 | 871355221U00 | Potr.PVC-systém KG třídy SN8 DN200 | m | 20 | 0 | 0 | 0.00482 | 0.0964 | 0 | 0 |  | 2 | 1 | 1 | 1 | 1 | 0 | 0 | 0 | 0 | 0 | 1 | 1
|  | viz objekt 03 Přípojka splaškové kanalizace:20 |  | 20 | [6 empty] | viz objekt 03 Přípojka splaškové kanalizace:20
12 | 894411111R00 | Zřízení šachet z dílců, dno B 30, potrubí DN 200 | kus | 1 | 0 | 0 | 1.936 | 1.936 | 0 | 0 |  | 2 | 1 | 1 | 1 | 1 | 0 | 0 | 0 | 0 | 0 | 1 | 1
|  | viz objekt 03 Přípojka splaškové kanalizace:1 |  | 1 | [6 empty] | viz objekt 03 Přípojka splaškové kanalizace:1
13 | 899104111RT2 | Osazení poklopu s rámem nad 150 kg včetně dodávky poklopu šachtového lit. D 650 | kus | 1 | 0 | 0 | 0.17202 | 0.17202 | 0 | 0 |  | 2 | 1 | 1 | 1 | 1 | 0 | 0 | 0 | 0 | 0 | 1 | 1
|  | viz objekt 03 Přípojka splaškové kanalizace:1 |  | 1 | [6 empty] | viz objekt 03 Přípojka splaškové kanalizace:1
14 | PC | Napojení kanalizace na stávající kanalizaci | soubor | 1 | 0 | 0 | 0 | 0 |  | 0 |  | 2 | 12 | 0 | 1 | 1 | 0 | 0 | 0 | 0 | 0 | 12 | 0
|  | viz objekt 03 Přípojka splaškové kanalizace:1 |  | 1 | [6 empty] | viz objekt 03 Přípojka splaškové kanalizace:1
15 | 55243780 | Stupadlo šachtové vidlicové tvar A | kus | 3 | 0 | 0 | 0.002 | 0.006 |  | 0 |  | 2 | 3 | 1 | 55243780 | 1 | 0 | 0 | 0 | 0 | 0 | 3 | 1
|  | viz objekt 03 Přípojka splaškové kanalizace:3 |  | 3 | [6 empty] | viz objekt 03 Přípojka splaškové kanalizace:3
16 | 59224300 | Skruž šachetní TBS-Q 100/29 PS | kus | 2 | 0 | 0 | 0.21 | 0.42 |  | 0 |  | 2 | 3 | 1 | 59224300 | 1 | 0 | 0 | 0 | 0 | 0 | 3 | 1
|  | viz objekt 03 Přípojka splaškové kanalizace:2 |  | 2 | [6 empty] | viz objekt 03 Přípojka splaškové kanalizace:2
17 | 59224310 | Šachetní konus TBR-Q 100-63/56 | kus | 1 | 0 | 0 | 0.375 | 0.375 |  | 0 |  | 2 | 3 | 1 | 59224310 | 1 | 0 | 0 | 0 | 0 | 0 | 3 | 1
|  | viz objekt 03 Přípojka splaškové kanalizace:1 |  | 1 | [6 empty] | viz objekt 03 Přípojka splaškové kanalizace:1
| Celkem za | 8 Trubní vedení |  |  |  | 0 |  | 3.0054 |  | 0 |  | 4 |  |  |  |  | 0 | 0 | 0 | 0 | 0
Díl: | 99 | Staveništní přesun hmot | [9 empty] | 1
18 | 998276101R00 | Přesun hmot, trubní vedení plastová, otevř. výkop | t | 5.2746 | 0 | 0 | 0 | 0 |  | 0 |  | 2 | 7 | 1 | 2 | 1 | 0 | 0 | 0 | 0 | 0 | 7 | 1
| Celkem za | 99 Staveništní přesun hmot |  |  |  | 0 |  | 0 |  | 0 |  | 4 |  |  |  |  | 0 | 0 | 0 | 0 | 0
Díl: | 991 | Hodinové zúčtovací sazby | [9 empty] | 1
19 | 900 RT4 | Hzs - nezmeřitelné práce čl.17-1a Napojení na stávající šachtu | hodina | 32 | 0 | 0 | 0 | 0 |  | 0 |  | 2 | 10 | 0 | 8 | 5 | 0 | 0 | 0 | 0 | 0 | 10 | 0
|  | viz objekt 03 Přípojka splaškové kanalizace:32 |  | 32 | [6 empty] | viz objekt 03 Přípojka splaškové kanalizace:32
| Celkem za | 991 Hodinové zúčtovací sazby |  |  |  | 0 |  | 0 |  | 0 |  | 4 |  |  |  |  | 0 | 0 | 0 | 0 | 0

## 05 KL
SLEPÝ ROZPOČET
Rozpočet |  |  | Přeložka VO | JKSO | 827 73
Objekt |  |  |  | SKP
05 |  | Přeložka VO |  | Měrná jednotka
Stavba |  |  |  | Počet jednotek
SP 2013/06 |  | Veřejné WC na parkovišti v Hluboké n/V |  | Náklady na m.j. | 0
Projektant |  | SP Studio s.r.o. |  | Typ rozpočtu
Zpracovatel projektu
Objednatel |  | Město Hluboká nad Vltavou
Dodavatel |  |  |  | Zakázkové číslo
Rozpočtoval |  |  |  | Počet listů
ROZPOČTOVÉ NÁKLADY
Základní rozpočtové náklady
| HSV celkem | 0
Z | PSV celkem | 0
R | M práce celkem | 0
N | M dodávky celkem | 0
ZRN celkem |  | 0
HZS |  | 0
ZRN+HZS |  | 0
ZRN+ost.náklady+HZS |  | 0
Vypracoval |  |  | Za zhotovitele | Za objednatele
Jméno : |  |  | Jméno : | Jméno :
Datum : |  |  | Datum : | Datum :
Podpis : |  |  | Podpis: | Podpis:
Základ pro DPH |  | 21 | % | 0
DPH |  | 21 | % | 0
Základ pro DPH |  | 0 | % | 0
DPH |  | 0 | % | 0
CENA ZA OBJEKT CELKEM |  |  |  | 0
Poznámka :
Ceny nosného materiálu označené "PC" oceněny dle SMS ELEKTRO České Budějovice.

## 05 Rek
Stavba : |  | SP 2013/06 Veřejné WC na parkovišti v Hluboké n/V |  |  | Rozpočet :
Objekt : |  | 05 Přeložka VO |  |  | Přeložka VO
REKAPITULACE STAVEBNÍCH DÍLŮ
| Stavební díl |  | HSV | PSV | Dodávka | Montáž | HZS
M21 | Elektromontáže |  | 0 | 0 | 0 | 0 | 0
M46 | Zemní práce při montážích |  | 0 | 0 | 0 | 0 | 0
M96 | Výchozí revize |  | 0 | 0 | 0 | 0 | 0
| CELKEM OBJEKT |  | 0 | 0 | 0 | 0 | 0
8

## 05 Pol
Slepý rozpočet
Stavba : |  | SP 2013/06 Veřejné WC na parkovišti v Hluboké n/V |  | Rozpočet: | 0
Objekt : |  | 05 Přeložka VO |  | Přeložka VO
P.č. | Číslo položky | Název položky | MJ | množství | cena / MJ | celkem (Kč) | Jednotková hmotnost | Celková hmotnost | Jednotková dem.hmot. | Celková dem.hmot.
Díl: | M21 | Elektromontáže | [9 empty] | 1
1 | 210100252R00 | Ukončení celoplast. kabelů zákl./pás.do 4x25 mm2 | kus | 1 | 0 | 0 | 0 | 0 | 0 | 0 |  | 2 | 1 | 9 | 9 | 4 | 0 | 0 | 0 | 0 | 0 | 1 | 9
|  | E2: 1 |  | 1 | [6 empty] | E2: 1
2 | 210102001R00 | Spojka epoxid. plast.kabely 1kV, SVPe 4x25 mm2 ekvivalentní položka | kus | 1 | 0 | 0 | 0 | 0 | 0 | 0 |  | 2 | 1 | 9 | 9 | 4 | 0 | 0 | 0 | 0 | 0 | 1 | 9
|  | E2: 1 |  | 1 | [6 empty] | E2: 1
3 | 354PC-090 | Spojka 1kV přech.venkovní smršťovací SVCZ - 5L - 16mm2 komplet | kus | 1 | 0 | 0 | 0.001 | 0.001 |  | 0 |  | 2 | 3 | 9 | 354PC-090 | 3 | 0 | 0 | 0 | 0 | 0 | 3 | 9
4 | 210220022R00 | Vedení uzemňovací v zemi FeZn, D 8 - 10 mm | m | 40 | 0 | 0 | 0 | 0 | 0 | 0 |  | 2 | 1 | 9 | 9 | 4 | 0 | 0 | 0 | 0 | 0 | 1 | 9
|  | E2: 10+18+12 |  | 40 | [6 empty] | E2: 10+18+12
5 | 354PC-091 | Drát uzemňovací pozinkovaný průměr 10mm | m | 40 | 0 | 0 | 0.001 | 0.04 |  | 0 |  | 2 | 3 | 9 | 354PC-091 | 3 | 0 | 0 | 0 | 0 | 0 | 3 | 9
6 | 210220302R00 | Svorka hromosvodová nad 2 šrouby /ST, SJ, SR, atd/ | kus | 4 | 0 | 0 | 0 | 0 | 0 | 0 |  | 2 | 1 | 9 | 9 | 4 | 0 | 0 | 0 | 0 | 0 | 1 | 9
|  | E2: 2+2 |  | 4 | [6 empty] | E2: 2+2
7 | 354PC-092 | Svorka SR 3a | kus | 8 | 0 | 0 | 0.0003 | 0.0024 |  | 0 |  | 2 | 3 | 9 | 354PC-092 | 3 | 0 | 0 | 0 | 0 | 0 | 3 | 9
8 | 210290001R00 | Vypnutí vedení, zajištění, opětné zapnutí ekvivalentní položka | kus | 2 | 0 | 0 | 0 | 0 | 0 | 0 |  | 2 | 1 | 9 | 9 | 4 | 0 | 0 | 0 | 0 | 0 | 1 | 9
|  | E2: 2 |  | 2 | [6 empty] | E2: 2
9 | 210292610R00 | Montážní práce ve stávajícím svítidle VO ekvivalentní položka | kus | 1 | 0 | 0 | 0 | 0 | 0 | 0 |  | 2 | 1 | 9 | 9 | 4 | 0 | 0 | 0 | 0 | 0 | 1 | 9
|  | E2: 1 |  | 1 | [6 empty] | E2: 1
10 | 210901070R00 | Kabel silový AYKY 1kV 4 x 25 mm2 volně uložený | m | 42 | 0 | 0 | 0 | 0 | 0 | 0 |  | 2 | 1 | 9 | 9 | 4 | 0 | 0 | 0 | 0 | 0 | 1 | 9
|  | E2: 10+18+14 |  | 42 | [6 empty] | E2: 10+18+14
11 | 34112316 | Kabel silový s Al jádrem 750 V AYKY 4B x16 mm2 | m | 42 | 0 | 0 | 0.00061 | 0.02562 |  | 0 |  | 2 | 3 | 9 | 34112316 | 3 | 0 | 0 | 0 | 0 | 0 | 3 | 9
12 | 210-PC093 | Rezerva propojení se stávajícím svítidlem VO | ks | 1 | 0 | 0 | 0 | 0 | 0 | 0 |  | 2 | 1 | 9 | 9 | 4 | 0 | 0 | 0 | 0 | 0 | 1 | 9
13 | 141R00 | Přirážka na podružný materiál | % | 0.03 | 0 | 0 | 0 | 0 | 0 | 0 |  | 2 | 1 | 9 | 9 | 4 | 0 | 0 | 0 | 0 | 0 | 1 | 9
14 | 142R00 | Přirážka na prořez | % | 0.05 | 0 | 0 | 0 | 0 | 0 | 0 |  | 2 | 1 | 9 | 9 | 4 | 0 | 0 | 0 | 0 | 0 | 1 | 9
15 | 201R00 | Podíl přidružených výkonů | % | 0.01 | 0 | 0 | 0 | 0 | 0 | 0 |  | 2 | 1 | 9 | 9 | 4 | 0 | 0 | 0 | 0 | 0 | 1 | 9
| Celkem za | M21 Elektromontáže |  |  |  | 0 |  | 0.06902 |  | 0 |  | 4 |  |  |  |  | 0 | 0 | 0 | 0 | 0
Díl: | M46 | Zemní práce při montážích | [9 empty] | 1
16 | 460010023RT1 | Vytýčení kabelové trasy ve volném terénu délka trasy do 100 m | km | 0.04 | 0 | 0 | 0.01124 | 0.0004496 | 0 | 0 |  | 2 | 1 | 9 | 9 | 4 | 0 | 0 | 0 | 0 | 0 | 1 | 9
|  | E2: (10+18+12)*0,001 |  | 0.04 | [6 empty] | E2: (10+18+12)*0,001
17 | 460030011R00 | Sejmutí drnu | m2 | 20 | 0 | 0 | 0 | 0 | 0 | 0 |  | 2 | 1 | 9 | 9 | 4 | 0 | 0 | 0 | 0 | 0 | 1 | 9
|  | E2: (10+18+12)*0,5 |  | 20 | [6 empty] | E2: (10+18+12)*0,5
18 | 460110001R01 | Sonda pro vyhledání sítí - výkop 65 x 120 hor. 4 | kus | 1 | 0 | 0 | 0 | 0 | 0 | 0 |  | 2 | 1 | 9 | 9 | 4 | 0 | 0 | 0 | 0 | 0 | 1 | 9
|  | E2: 1 |  | 1 | [6 empty] | E2: 1
19 | 460110101R01 | Sonda pro vyhledání sítí- zához 65 x 120 hor. 4 | kus | 1 | 0 | 0 | 0 | 0 | 0 | 0 |  | 2 | 1 | 9 | 9 | 4 | 0 | 0 | 0 | 0 | 0 | 1 | 9
20 | 460200164RT2 | Výkop kabelové rýhy 35/80 cm hor.4 ruční výkop rýhy | m | 40 | 0 | 0 | 0 | 0 | 0 | 0 |  | 2 | 1 | 9 | 9 | 4 | 0 | 0 | 0 | 0 | 0 | 1 | 9
|  | E2: 10+18+12 |  | 40 | [6 empty] | E2: 10+18+12
21 | 460420001RT2 | Zřízení kabel. lože v rýze š. do 65 cm ze zeminy lože tloušťky 10 cm | m | 40 | 0 | 0 | 0 | 0 | 0 | 0 |  | 2 | 1 | 9 | 9 | 4 | 0 | 0 | 0 | 0 | 0 | 1 | 9
|  | E2: 10+18+12 |  | 40 | [6 empty] | E2: 10+18+12
22 | 460490012RT1 | Zakrytí kabelu výstražnou folií PVC, šířka 33 cm fólie PVC šířka 33 cm | m | 40 | 0 | 0 | 0.00031 | 0.0124 | 0 | 0 |  | 2 | 1 | 9 | 9 | 4 | 0 | 0 | 0 | 0 | 0 | 1 | 9
|  | E2: 10+18+12 |  | 40 | [6 empty] | E2: 10+18+12
23 | 460510021RT1 | Trubka KF 09063 | m | 40 | 0 | 0 | 0.00048 | 0.0192 | 0 | 0 |  | 2 | 1 | 9 | 9 | 4 | 0 | 0 | 0 | 0 | 0 | 1 | 9
|  | E2: 10+18+12 |  | 40 | [6 empty] | E2: 10+18+12
24 | 460570164R00 | Zához rýhy 35/80 cm, hornina třídy 4, se zhutněním | m | 40 | 0 | 0 | 0 | 0 | 0 | 0 |  | 2 | 1 | 9 | 9 | 4 | 0 | 0 | 0 | 0 | 0 | 1 | 9
|  | E2: 10+18+12 |  | 40 | [6 empty] | E2: 10+18+12
25 | 460600001RT8 | Naložení a odvoz zeminy odvoz na vzdálenost 10000 m | m3 | 0.3 | 0 | 0 | 0 | 0 | 0 | 0 |  | 2 | 1 | 9 | 9 | 4 | 0 | 0 | 0 | 0 | 0 | 1 | 9
|  | E2: 0,3 |  | 0.3 | [6 empty] | E2: 0,3
26 | 460620014R00 | Provizorní úprava terénu v přírodní hornině 4 | m2 | 20 | 0 | 0 | 0 | 0 | 0 | 0 |  | 2 | 1 | 9 | 9 | 4 | 0 | 0 | 0 | 0 | 0 | 1 | 9
|  | E2: (10+18+12)*0,5 |  | 20 | [6 empty] | E2: (10+18+12)*0,5
27 | 460680042RT1 | Průraz stávajícím základem VO plochy do 0,09 m2 | kus | 1 | 0 | 0 | 0.00548 | 0.00548 | 0 | 0 |  | 2 | 1 | 9 | 9 | 4 | 0 | 0 | 0 | 0 | 0 | 1 | 9
|  | E2: 1 |  | 1 | [6 empty] | E2: 1
28 | 460700001RT1 | Označení kabelového vedení osazení a dodání kabelového označníku | kus | 4 | 0 | 0 | 0.04547 | 0.18188 | 0 | 0 |  | 2 | 1 | 9 | 9 | 4 | 0 | 0 | 0 | 0 | 0 | 1 | 9
|  | E2: 1+1+1+1 |  | 4 | [6 empty] | E2: 1+1+1+1
29 | 46092PC-094 | Zaměření a zobrazení kabel. trasy na pevný bod | km | 0.04 | 0 | 0 | 0 | 0 | 0 | 0 |  | 2 | 1 | 9 | 9 | 4 | 0 | 0 | 0 | 0 | 0 | 1 | 9
|  | E2: (10+18+12)*0,001 |  | 0.04 | [6 empty] | E2: (10+18+12)*0,001
| Celkem za | M46 Zemní práce při montážích |  |  |  | 0 |  | 0.21941 |  | 0 |  | 4 |  |  |  |  | 0 | 0 | 0 | 0 | 0
Díl: | M96 | Výchozí revize | [9 empty] | 1
30 | 210-PC095 | Výchozí revize | hod | 5 | 0 | 0 | 0 | 0 | 0 | 0 |  | 2 | 1 | 9 | 9 | 4 | 0 | 0 | 0 | 0 | 0 | 1 | 9
| Celkem za | M96 Výchozí revize |  |  |  | 0 |  | 0 |  | 0 |  | 4 |  |  |  |  | 0 | 0 | 0 | 0 | 0

## 06 KL
SLEPÝ ROZPOČET
Rozpočet |  |  | Zpevněné plochy | JKSO | 822 29
Objekt |  |  |  | SKP
06 |  | Zpevněné plochy |  | Měrná jednotka
Stavba |  |  |  | Počet jednotek
SP 2013/06 |  | Veřejné WC na parkovišti v Hluboké n/V |  | Náklady na m.j. | 0
Projektant |  | SP Studio s.r.o. |  | Typ rozpočtu
Zpracovatel projektu
Objednatel |  | Město Hluboká nad Vltavou
Dodavatel |  |  |  | Zakázkové číslo
Rozpočtoval |  |  |  | Počet listů
ROZPOČTOVÉ NÁKLADY
Základní rozpočtové náklady
| HSV celkem | 0
Z | PSV celkem | 0
R | M práce celkem | 0
N | M dodávky celkem | 0
ZRN celkem |  | 0
HZS |  | 0
ZRN+HZS |  | 0
ZRN+ost.náklady+HZS |  | 0
Vypracoval |  |  | Za zhotovitele | Za objednatele
Jméno : |  |  | Jméno : | Jméno :
Datum : |  |  | Datum : | Datum :
Podpis : |  |  | Podpis: | Podpis:
Základ pro DPH |  | 21 | % | 0
DPH |  | 21 | % | 0
Základ pro DPH |  | 0 | % | 0
DPH |  | 0 | % | 0
CENA ZA OBJEKT CELKEM |  |  |  | 0
Poznámka :

## 06 Rek
Stavba : |  | SP 2013/06 Veřejné WC na parkovišti v Hluboké n/V |  |  | Rozpočet :
Objekt : |  | 06 Zpevněné plochy |  |  | Zpevněné plochy
REKAPITULACE STAVEBNÍCH DÍLŮ
| Stavební díl |  | HSV | PSV | Dodávka | Montáž | HZS
1 | Zemní práce |  | 0 | 0 | 0 | 0 | 0
56 | Podkladní vrstvy komunikací a zpevněných ploch |  | 0 | 0 | 0 | 0 | 0
59 | Dlažby a předlažby komunikací |  | 0 | 0 | 0 | 0 | 0
| CELKEM OBJEKT |  | 0 | 0 | 0 | 0 | 0
0
0
0
0
1
1
2
2

## 06 Pol
Slepý rozpočet
Stavba : |  | SP 2013/06 Veřejné WC na parkovišti v Hluboké n/V |  | Rozpočet: | 0
Objekt : |  | 06 Zpevněné plochy |  | Zpevněné plochy
P.č. | Číslo položky | Název položky | MJ | množství | cena / MJ | celkem (Kč) | Jednotková hmotnost | Celková hmotnost | Jednotková dem.hmot. | Celková dem.hmot.
Díl: | 1 | Zemní práce | [9 empty] | 1
1 | 121101101R00 | Sejmutí ornice s přemístěním do 50 m | m3 | 4.2075 | 0 | 0 | 0 | 0 | 0 | 0 |  | 2 | 1 | 1 | 1 | 1 | 0 | 0 | 0 | 0 | 0 | 1 | 1
|  | objekt 06 - Zpevněné plochy - viz Technická zpráva a situace ZOV:0,15*1,5*(15,2+3,5) |  | 4.2075 | [6 empty] | objekt 06 - Zpevněné plochy - viz Technická zpráva a situace ZOV:0,15*1,5*(15,2+3,5)
2 | 122201101R00 | Odkopávky nezapažené v hor. 3 do 100 m3 | m3 | 2.73 | 0 | 0 | 0 | 0 | 0 | 0 |  | 2 | 1 | 1 | 1 | 1 | 0 | 0 | 0 | 0 | 0 | 1 | 1
|  | objekt 06 - Zpevněné plochy - viz Technická zpráva a situace ZOV:0,15*1*(15,2+3) |  | 2.73 | [6 empty] | objekt 06 - Zpevněné plochy - viz Technická zpráva a situace ZOV:0,15*1*(15,2+3)
3 | 122201109R00 | Příplatek za lepivost - odkopávky v hor. 3 | m3 | 2.73 | 0 | 0 | 0 | 0 | 0 | 0 |  | 2 | 1 | 1 | 1 | 1 | 0 | 0 | 0 | 0 | 0 | 1 | 1
4 | 161101101R00 | Svislé přemístění výkopku z hor.1-4 do 2,5 m | m3 | 2.73 | 0 | 0 | 0 | 0 | 0 | 0 |  | 2 | 1 | 1 | 1 | 1 | 0 | 0 | 0 | 0 | 0 | 1 | 1
5 | 162601102R00 | Vodorovné přemístění výkopku z hor.1-4 do 5000 m | m3 | 2.73 | 0 | 0 | 0 | 0 | 0 | 0 |  | 2 | 1 | 1 | 1 | 1 | 0 | 0 | 0 | 0 | 0 | 1 | 1
6 | 162702199R00 | Poplatek za skládku zeminy | m3 | 2.73 | 0 | 0 | 0 | 0 | 0 | 0 |  | 2 | 1 | 1 | 1 | 1 | 0 | 0 | 0 | 0 | 0 | 1 | 1
7 | 167101101R00 | Nakládání výkopku z hor.1-4 v množství do 100 m3 | m3 | 2.73 | 0 | 0 | 0 | 0 | 0 | 0 |  | 2 | 1 | 1 | 1 | 1 | 0 | 0 | 0 | 0 | 0 | 1 | 1
8 | 171201201R00 | Uložení sypaniny na skládku | m3 | 2.73 | 0 | 0 | 0 | 0 | 0 | 0 |  | 2 | 1 | 1 | 1 | 1 | 0 | 0 | 0 | 0 | 0 | 1 | 1
9 | 181101102R00 | Úprava pláně v zářezech v hor. 1-4, se zhutněním | m2 | 18.2 | 0 | 0 | 0 | 0 | 0 | 0 |  | 2 | 1 | 1 | 1 | 1 | 0 | 0 | 0 | 0 | 0 | 1 | 1
|  | objekt 06 - Zpevněné plochy - viz Technická zpráva a situace ZOV:15,2+3 |  | 18.2 | [6 empty] | objekt 06 - Zpevněné plochy - viz Technická zpráva a situace ZOV:15,2+3
| Celkem za | 1 Zemní práce |  |  |  | 0 |  | 0 |  | 0 |  | 4 |  |  |  |  | 0 | 0 | 0 | 0 | 0
Díl: | 56 | Podkladní vrstvy komunikací a zpevněných ploch | [9 empty] | 1
10 | 564861111R00 | Podklad ze štěrkodrti po zhutnění tloušťky 20 cm | m2 | 28.05 | 0 | 0 | 0.3708 | 10.4009 | 0 | 0 |  | 2 | 1 | 1 | 1 | 1 | 0 | 0 | 0 | 0 | 0 | 1 | 1
|  | objekt 06 - Zpevněné plochy - viz Technická zpráva a situace ZOV:1,5*15,2+3,5*1,5 |  | 28.05 | [6 empty] | objekt 06 - Zpevněné plochy - viz Technická zpráva a situace ZOV:1,5*15,2+3,5*1,5
| Celkem za | 56 Podkladní vrstvy komunikací a zpevněných ploch |  |  |  | 0 |  | 10.4009 |  | 0 |  | 4 |  |  |  |  | 0 | 0 | 0 | 0 | 0
Díl: | 59 | Dlažby a předlažby komunikací | [9 empty] | 1
11 | 596111111R00 | Kladení dlažby mozaika 1barva, lože z kam.do 4 cm | m2 | 28.05 | 0 | 0 | 0.167 | 4.6844 | 0 | 0 |  | 2 | 1 | 1 | 1 | 1 | 0 | 0 | 0 | 0 | 0 | 1 | 1
12 | 916561111R00 | Osazení záhon.obrubníků do lože z B 12,5 s opěrou | m | 22.7 | 0 | 0 | 0.10598 | 2.4057 | 0 | 0 |  | 2 | 1 | 1 | 1 | 1 | 0 | 0 | 0 | 0 | 0 | 1 | 1
|  | objekt 06 - Zpevněné plochy - viz Technická zpráva a situace ZOV:1,5+15,2+1,5+3,5+1 |  | 22.7 | [6 empty] | objekt 06 - Zpevněné plochy - viz Technická zpráva a situace ZOV:1,5+15,2+1,5+3,5+1
13 | 918 - 01 | Lože pod obrubníky nebo obruby dlažeb z B 25 beton C25/25 XF3 | m3 | 1.4187 | 0 | 0 | 2.3786 | 3.3744 |  | 0 |  | 2 | 12 | 0 | 17 | 1 | 0 | 0 | 0 | 0 | 0 | 12 | 0
|  | objekt 06 - Zpevněné plochy - viz Technická zpráva a situace ZOV:0,25*0,25*(1,5+15,2+1,5+3,5+1) |  | 1.4187 | [6 empty] | objekt 06 - Zpevněné plochy - viz Technická zpráva a situace ZOV:0,25*0,25*(1,5+15,2+1,5+3,5+1)
14 | 59217512 | Obrubník Best PARKAN I přírodní 50x5x20 cm | kus | 47.67 | 0 | 0 | 0.011 | 0.52437 |  | 0 |  | 2 | 3 | 1 | 59217512 | 1 | 0 | 0 | 0 | 0 | 0 | 3 | 1
|  | objekt 06 - Zpevněné plochy - viz Technická zpráva a situace ZOV:(1,5+15,2+1,5+3,5+1)*2*1,05 |  | 47.67 | [6 empty] | objekt 06 - Zpevněné plochy - viz Technická zpráva a situace ZOV:(1,5+15,2+1,5+3,5+1)*2*1,05
15 | 59245265 | Dlažba BEST KLASIKO barevná 20x10x4 | m2 | 29.4525 | 0 | 0 | 0.087 | 2.5624 |  | 0 |  | 2 | 3 | 1 | 59245265 | 1 | 0 | 0 | 0 | 0 | 0 | 3 | 1
|  | 28,05*1,05 |  | 29.4525 | [6 empty] | 28,05*1,05
16 | 998223011R00 | Přesun hmot, pozemní komunikace, kryt dlážděný | t | 23.9522 | 0 | 0 | 0 | 0 |  | 0 |  | 2 | 7 | 1 | 2 | 1 | 0 | 0 | 0 | 0 | 0 | 7 | 1
| Celkem za | 59 Dlažby a předlažby komunikací |  |  |  | 0 |  | 13.5513 |  | 0 |  | 4 |  |  |  |  | 0 | 0 | 0 | 0 | 0

## 07 KL
SLEPÝ ROZPOČET
Rozpočet |  |  | Sadové úpravy | JKSO | 823 27
Objekt |  |  |  | SKP
07 |  | Sadové úpravy |  | Měrná jednotka
Stavba |  |  |  | Počet jednotek
SP 2013/06 |  | Veřejné WC na parkovišti v Hluboké n/V |  | Náklady na m.j. | 0
Projektant |  | SP Studio s.r.o. |  | Typ rozpočtu
Zpracovatel projektu
Objednatel |  | Město Hluboká nad Vltavou
Dodavatel |  |  |  | Zakázkové číslo
Rozpočtoval |  |  |  | Počet listů
ROZPOČTOVÉ NÁKLADY
Základní rozpočtové náklady
| HSV celkem | 0
Z | PSV celkem | 0
R | M práce celkem | 0
N | M dodávky celkem | 0
ZRN celkem |  | 0
HZS |  | 0
ZRN+HZS |  | 0
ZRN+ost.náklady+HZS |  | 0
Vypracoval |  |  | Za zhotovitele | Za objednatele
Jméno : |  |  | Jméno : | Jméno :
Datum : |  |  | Datum : | Datum :
Podpis : |  |  | Podpis: | Podpis:
Základ pro DPH |  | 21 | % | 0
DPH |  | 21 | % | 0
Základ pro DPH |  | 0 | % | 0
DPH |  | 0 | % | 0
CENA ZA OBJEKT CELKEM |  |  |  | 0
Poznámka :

## 07 Rek
Stavba : |  | SP 2013/06 Veřejné WC na parkovišti v Hluboké n/V |  |  | Rozpočet :
Objekt : |  | 07 Sadové úpravy |  |  | Sadové úpravy
REKAPITULACE STAVEBNÍCH DÍLŮ
| Stavební díl |  | HSV | PSV | Dodávka | Montáž | HZS
181 | Sadové úpravy |  | 0 | 0 | 0 | 0 | 0
| CELKEM OBJEKT |  | 0 | 0 | 0 | 0 | 0
0
0
0
0
1
1
2
2

## 07 Pol
Slepý rozpočet
Stavba : |  | SP 2013/06 Veřejné WC na parkovišti v Hluboké n/V |  | Rozpočet: | 0
Objekt : |  | 07 Sadové úpravy |  | Sadové úpravy
P.č. | Číslo položky | Název položky | MJ | množství | cena / MJ | celkem (Kč) | Jednotková hmotnost | Celková hmotnost | Jednotková dem.hmot. | Celková dem.hmot.
Díl: | 181 | Sadové úpravy | [9 empty] | 1
1 | 182301124R00 | Rozprostření ornice, svah, tl. 20-25 cm, do 500 m2 | m2 | 75.6 | 0 | 0 | 0 | 0 | 0 | 0 |  | 2 | 1 | 1 | 1 | 1 | 0 | 0 | 0 | 0 | 0 | 1 | 1
|  | objekt 07 - Sadové úpravy - viz Technická zpráva a situace ZOV: |  | 0 | [6 empty] | objekt 07 - Sadové úpravy - viz Technická zpráva a situace ZOV:
|  | ornice sejmutá ze zastavěné plochy:7,8*1*2+3*20 |  | 75.6 | [6 empty] | ornice sejmutá ze zastavěné plochy:7,8*1*2+3*20
2 | 185803411R00 | Vyhrabání trávníku v rovině nebo svahu do 1 : 5 | m2 | 75.6 | 0 | 0 | 0 | 0 | 0 | 0 |  | 2 | 1 | 1 | 1 | 1 | 0 | 0 | 0 | 0 | 0 | 1 | 1
3 | 185804312R00 | Zalití rostlin vodou plochy nad 20 m2 | m3 | 7.56 | 0 | 0 | 0 | 0 | 0 | 0 |  | 2 | 1 | 1 | 1 | 1 | 0 | 0 | 0 | 0 | 0 | 1 | 1
|  | objekt 07 - Sadové úpravy - viz Technická zpráva a situace ZOV: |  | 0 | [6 empty] | objekt 07 - Sadové úpravy - viz Technická zpráva a situace ZOV:
|  | 75,6*0,1 |  | 7.56 | [6 empty] | 75,6*0,1
4 | 00572410 | Směs travní parková rekreační | kg | 3.78 | 0 | 0 | 0.001 | 0.00378 |  | 0 |  | 2 | 3 | 1 | 572410 | 1 | 0 | 0 | 0 | 0 | 0 | 3 | 1
|  | objekt 07 - Sadové úpravy - viz Technická zpráva a situace ZOV: |  | 0 | [6 empty] | objekt 07 - Sadové úpravy - viz Technická zpráva a situace ZOV:
|  | 75,6*0,05 |  | 3.78 | [6 empty] | 75,6*0,05
5 | 998231311R00 | Přesun hmot pro sadovnické a krajin. úpravy do 5km | t | 0.00378 | 0 | 0 | 0 | 0 |  | 0 |  | 2 | 7 | 1 | 2 | 1 | 0 | 0 | 0 | 0 | 0 | 7 | 1
| Celkem za | 181 Sadové úpravy |  |  |  | 0 |  | 0.00378 |  | 0 |  | 4 |  |  |  |  | 0 | 0 | 0 | 0 | 0

## 08 KL
SLEPÝ ROZPOČET
Rozpočet |  |  | Vedlejší a ostatní náklady stavby | JKSO
Objekt |  |  |  | SKP
08 |  | Vedlejší a ostatní náklady stavby |  | Měrná jednotka
Stavba |  |  |  | Počet jednotek
SP 2013/06 |  | Veřejné WC na parkovišti v Hluboké n/V |  | Náklady na m.j. | 0
Projektant |  | SP Studio s.r.o. |  | Typ rozpočtu
Zpracovatel projektu
Objednatel |  | Město Hluboká nad Vltavou
Dodavatel |  |  |  | Zakázkové číslo
Rozpočtoval |  |  |  | Počet listů
ROZPOČTOVÉ NÁKLADY
Základní rozpočtové náklady
| HSV celkem | 0
Z | PSV celkem | 0
R | M práce celkem | 0
N | M dodávky celkem | 0
ZRN celkem |  | 0
HZS |  | 0
ZRN+HZS |  | 0
ZRN+ost.náklady+HZS |  | 0
Vypracoval |  |  | Za zhotovitele | Za objednatele
Jméno : |  |  | Jméno : | Jméno :
Datum : |  |  | Datum : | Datum :
Podpis : |  |  | Podpis: | Podpis:
Základ pro DPH |  | 21 | % | 0
DPH |  | 21 | % | 0
Základ pro DPH |  | 0 | % | 0
DPH |  | 0 | % | 0
CENA ZA OBJEKT CELKEM |  |  |  | 0
Poznámka :

## 08 Rek
Stavba : |  | SP 2013/06 Veřejné WC na parkovišti v Hluboké n/V |  |  | Rozpočet :
Objekt : |  | 08 Vedlejší a ostatní náklady stavby |  |  | Vedlejší a ostatní náklady stavby
REKAPITULACE STAVEBNÍCH DÍLŮ
| Stavební díl |  | HSV | PSV | Dodávka | Montáž | HZS
00511 | Geodetické práce |  | 0 | 0 | 0 | 0 | 0
00512 | Náklady spojené s prováděním stavby |  | 0 | 0 | 0 | 0 | 0
00524 | Předání a převzetí díla |  | 0 | 0 | 0 | 0 | 0
| CELKEM OBJEKT |  | 0 | 0 | 0 | 0 | 0
0
0
0
0
1
1
2
2

## 08 Pol
Slepý rozpočet
Stavba : |  | SP 2013/06 Veřejné WC na parkovišti v Hluboké n/V |  | Rozpočet: | 0
Objekt : |  | 08 Vedlejší a ostatní náklady stavby |  | Vedlejší a ostatní náklady stavby
P.č. | Číslo položky | Název položky | MJ | množství | cena / MJ | celkem (Kč) | Jednotková hmotnost | Celková hmotnost | Jednotková dem.hmot. | Celková dem.hmot.
Díl: | 00511 | Geodetické práce | [9 empty] | 1
1 | 005111200T00 | Vytýčení stavby a sítí | kpl | 1 | 0 | 0 | 0 | 0 | 0 | 0 |  | 2 | 1 | 1 | 1 | 1 | 0 | 0 | 0 | 0 | 0 | 1 | 1
2 | 005111300T00 | Zaměření skutečného stavu - 3 pare + 3 CD | kpl | 1 | 0 | 0 | 0 | 0 | 0 | 0 |  | 2 | 1 | 1 | 1 | 1 | 0 | 0 | 0 | 0 | 0 | 1 | 1
3 | 005111400T00 | Geometrický plán - 3 pare + 3 CD | kpl | 1 | 0 | 0 | 0 | 0 | 0 | 0 |  | 2 | 1 | 1 | 1 | 1 | 0 | 0 | 0 | 0 | 0 | 1 | 1
| Celkem za | 00511 Geodetické práce |  |  |  | 0 |  | 0 |  | 0 |  | 4 |  |  |  |  | 0 | 0 | 0 | 0 | 0
Díl: | 00512 | Náklady spojené s prováděním stavby | [9 empty] | 1
4 | 005121000T00 | Zařízení staveniště | kpl | 1 | 0 | 0 | 0 | 0 | 0 | 0 |  | 2 | 1 | 1 | 1 | 1 | 0 | 0 | 0 | 0 | 0 | 1 | 1
|  |  |  | 1 | [6 empty] | 2,5% z celkové ceny:1
| Celkem za | 00512 Náklady spojené s prováděním stavby |  |  |  | 0 |  | 0 |  | 0 |  | 4 |  |  |  |  | 0 | 0 | 0 | 0 | 0
Díl: | 00524 | Předání a převzetí díla | [9 empty] | 1
5 | 005241100T00 | Dokumentace skutešného provedení - 3 pare + 3 CD | kpl | 1 | 0 | 0 | 0 | 0 | 0 | 0 |  | 2 | 1 | 1 | 1 | 1 | 0 | 0 | 0 | 0 | 0 | 1 | 1
| Celkem za | 00524 Předání a převzetí díla |  |  |  | 0 |  | 0 |  | 0 |  | 4 |  |  |  |  | 0 | 0 | 0 | 0 | 0