## Pokyny pro vyplnění
Pokyny pro vyplnění
Ve všech listech tohoto souboru můžete měnit pouze buňky s modrým pozadím. Jedná se o tyto údaje : - údaje o firmě - jednotkové ceny položek zadané na maximálně dvě desetinná místa

## Stavba
#RTSROZP# | Soupis stavebních prací, dodávek a služeb
| Stavba: |  | 2023/09 | Stavební úpravy MŠ Vedrovice
| Zadavatel |  | Obec Vedrovice |  |  |  | IČO: | 00293741
|  |  | 326 |  |  |  | DIČ:
|  |  | 67175 | Vedrovice
| Projektant: | [5 empty] | IČO:
DIČ:
| Zhotovitel: | [5 empty] | IČO:
DIČ:
Vypracoval:
| Rozpis ceny | [6 empty] | Celkem
HSV | HSV | [6 empty] | 0
PSV | PSV | [6 empty] | 0
MON | MON | [6 empty] | 0
VN | Vedlejší náklady | [6 empty] | 0
ON | Ostatní náklady | [6 empty] | 0
| Celkem | [6 empty] | 0
Rekapitulace daní
0 | Základ pro sníženou DPH |  |  | 15 | % | 0 |  |  | CZK
0 | Snížená DPH |  |  | 15 | % | 0 |  |  | CZK
0 | Základ pro základní DPH |  |  | 21 | % | 0 |  |  | CZK
0 | Základní DPH |  |  | 21 | % | 0 |  |  | CZK
0 | Zaokrouhlení |  |  |  |  | 0 |  |  | CZK
| Cena celkem bez DPH |  |  |  |  | 0 |  |  | CZK
0 | Cena celkem s DPH |  |  |  |  | 0 |  |  | CZK
|  | v |  |  | dne |  | 27.4.2023
|  |  | Za zhotovitele |  |  |  | Za objednatele
Rekapitulace dílčích částí
#CASTI>> | Číslo | Název |  |  | Základ pro sníženou DPH | Základ pro základní DPH | DPH celkem | Cena celkem | %
1 | Stavba |  |  |  | 0 | 0 | 0 | 0
2 |  | Stavební objekt |  |  |  |  | 0
2 | 01 | Stavební část |  |  | 0 | 0 | 0 | 0
3 | 2309_01 | Stavební část |  |  | 0 | 0 | 0 | 0
2 | 02 | Ústřední vytápění, plynoinstalace |  |  | 0 | 0 | 0 | 0
3 | 2309_02 | Ústřední vytápění, plynoinstalace |  |  | 0 | 0 | 0 | 0
2 | 03 | Elektroinstalace |  |  | 0 | 0 | 0 | 0
3 | 2309_03 | Elektroinstalace |  |  | 0 | 0 | 0 | 0
| Celkem za stavbu |  |  |  | 0 | 0 | 0 | 0 | 0
#POPS | Popis stavby: 2023/09 - Stavební úpravy MŠ Vedrovice
#POPO | Popis objektu: 01 - Stavební část
#POPR | Popis rozpočtu: 2309_01 - Stavební část
#POPO | Popis objektu: 02 - Ústřední vytápění, plynoinstalace
#POPR | Popis rozpočtu: 2309_02 - Ústřední vytápění, plynoinstalace
#POPO | Popis objektu: 03 - Elektroinstalace
#POPR | Popis rozpočtu: 2309_03 - Elektroinstalace
Rekapitulace dílů
| Číslo | Název |  |  | Typ dílu |  |  | Celkem | %
| 0 | Nepřiřazený díl |  |  | HSV |  |  | 0
| 1 | Zemní práce |  |  | HSV |  |  | 0
| 2 | Základy a zvláštní zakládání |  |  | HSV |  |  | 0
| 3 | Svislé a kompletní konstrukce |  |  | HSV |  |  | 0
| 4 | Vodorovné konstrukce |  |  | HSV |  |  | 0
| 5 | Komunikace |  |  | HSV |  |  | 0
| 6 | Úpravy povrchu, podlahy |  |  | HSV |  |  | 0
| 61 | Úpravy povrchů vnitřní |  |  | HSV |  |  | 0
| 62 | Úpravy povrchů vnější |  |  | HSV |  |  | 0
| 63 | Podlahy a podlahové konstrukce |  |  | HSV |  |  | 0
| 64 | Výplně otvorů |  |  | HSV |  |  | 0
| 8 | Trubní vedení |  |  | HSV |  |  | 0
| 91 | Doplňující práce na komunikaci |  |  | HSV |  |  | 0
| 94 | Lešení a stavební výtahy |  |  | HSV |  |  | 0
| 95 | Dokončovací konstrukce na pozemních stavbách |  |  | HSV |  |  | 0
| 954 | Opláštění konstrukcí sádrokartonovými deskami |  |  | HSV |  |  | 0
| 96 | Bourání konstrukcí |  |  | HSV |  |  | 0
| 99 | Staveništní přesun hmot |  |  | HSV |  |  | 0
| 711 | Izolace proti vodě |  |  | PSV |  |  | 0
| 712 | Povlakové krytiny |  |  | PSV |  |  | 0
| 713 | Izolace tepelné |  |  | PSV |  |  | 0
| 721 | Vnitřní kanalizace |  |  | PSV |  |  | 0
| 722 | Vnitřní vodovod |  |  | PSV |  |  | 0
| 723 | Vnitřní plynovod |  |  | PSV |  |  | 0
| 725 | Zařizovací předměty |  |  | PSV |  |  | 0
| 726 | Předstěnové systémy |  |  | PSV |  |  | 0
| 728 | Vzduchotechnika |  |  | PSV |  |  | 0
| 732 | Strojovny |  |  | PSV |  |  | 0
| 733 | Rozvod potrubí |  |  | PSV |  |  | 0
| 734 | Armatury |  |  | PSV |  |  | 0
| 735 | Otopná tělesa |  |  | PSV |  |  | 0
| 762 | Konstrukce tesařské |  |  | PSV |  |  | 0
| 764 | Konstrukce klempířské |  |  | PSV |  |  | 0
| 766 | Konstrukce truhlářské |  |  | PSV |  |  | 0
| 767 | Konstrukce zámečnické |  |  | PSV |  |  | 0
| 771 | Podlahy z dlaždic a obklady |  |  | PSV |  |  | 0
| 776 | Podlahy povlakové |  |  | PSV |  |  | 0
| 781 | Obklady keramické |  |  | PSV |  |  | 0
| 783 | Nátěry |  |  | PSV |  |  | 0
| 784 | Malby |  |  | PSV |  |  | 0
| M21 | Elektromontáže |  |  | MON |  |  | 0
| M21-3 | Elektroinsatalace - SVÍTIDLA |  |  | MON |  |  | 0
| M21-4 | Elektroinstalace - ROZVADĚČE |  |  | MON |  |  | 0
| M22 | Montáž sdělovací a zabezp. techniky |  |  | MON |  |  | 0
| M46 | Zemní práce při montážích |  |  | MON |  |  | 0
| D96 | Přesuny suti a vybouraných hmot |  |  | PSU |  |  | 0
| VN | Vedlejší náklady |  |  | VN |  |  | 0
| ON | Ostatní náklady |  |  | ON |  |  | 0
| Cena celkem | [6 empty] | 0 | 0
Note on D11: Název
Note on I11: IČO
Note on D12: Ulice
Note on I12: DIČ
Note on D13: PSČ
Note on E13: Místo

## VzorPolozky (hidden)
Položkový rozpočet
S:
O:
R:

## 01 2309_01 Pol
Položkový soupis prací a dodávek | [27 empty] | #TypZaznamu#
S: | 2023/09 | Stavební úpravy MŠ Vedrovice | [25 empty] | STA
O: | 01 | Stavební část | [22 empty] | STA |  |  | OBJ
R: | 2309_01 | Stavební část | [25 empty] | ROZ
P.č. | Číslo položky | Název položky | MJ | Množství | Cena / MJ | Celkem | Dodávka | Dodávka celk. | Montáž | Montáž celk. | DPH | Cena s DPH | Hmotnost / MJ | Hmotnost celk.(t) | Dem. hmotnost / MJ | Dem. hmotnost celk.(t) | Ceník | Cen. soustava / platnost | Cenová úroveň | Nhod / MJ | Nhod celk. | Dodavatel | Typ položky | Stav položky
Díl: | 1 | Zemní práce |  |  |  | 0 |  | 0 |  | 0 |  | 0 |  | 16.6 |  | 0 |  |  |  |  | 626.08 | [6 empty] | DIL
1 | 122201101R00 | Odkopávky a prokopávky nezapažené v hornině 3 do 100 m3 | m3 | 153.994 |  | 0 |  | 0 |  | 0 | 21 | 0 | 0 | 0 | 0 | 0 | 800-1 | RTS 23/ I | RTS 23/ I | 0.368 | 56.67 |  | Práce | Běžná |  |  |  | POL1_
|  | s přehozením výkopku na vzdálenost do 3 m nebo s naložením na dopravní prostředek, | [25 empty] | SPI
|  | přístavba : 0,6*9,5*7 |  | 39.9 | [23 empty] | VV | 0
|  | zpěvněné plochy : 0,51*165 |  | 84.15 | [23 empty] | VV | 0
|  | 2,6*0,5*2*10 |  | 26 | [23 empty] | VV | 0
|  | vstup do 1.pp : 0,8*1,7*1,6+1,3*1,6/2*1,7 |  | 3.944 | [23 empty] | VV | 0
SPU
2 | 122201109R00 | Odkopávky a prokopávky nezapažené v hornině 3 příplatek k cenám za lepivost horniny | m3 | 153.994 |  | 0 |  | 0 |  | 0 | 21 | 0 | 0 | 0 | 0 | 0 | 800-1 | RTS 23/ I | RTS 23/ I | 0.058 | 8.93 |  | Práce | Běžná |  |  |  | POL1_
|  | s přehozením výkopku na vzdálenost do 3 m nebo s naložením na dopravní prostředek, | [25 empty] | SPI
|  | Odkaz na mn. položky pořadí 1 : 153,99400 |  | 153.994 | [23 empty] | VV | 5
SPU
3 | 132201111R00 | Hloubení rýh šířky do 60 cm do 100 m3, v hornině 3, hloubení strojně | m3 | 23.296 |  | 0 |  | 0 |  | 0 | 21 | 0 | 0 | 0 | 0 | 0 | 800-1 | RTS 23/ I | RTS 23/ I | 0.23 | 5.36 |  | Práce | Běžná |  |  |  | POL1_
|  | zapažených i nezapažených s urovnáním dna do předepsaného profilu a spádu, s přehozením výkopku na přilehlém terénu na vzdálenost do 3 m od podélné osy rýhy nebo s naložením výkopku na dopravní prostředek. | [25 empty] | SPI |  | zapažených i nezapažených s urovnáním dna do předepsaného profilu a spádu, s přehozením výkopku na přilehlém terénu na vzdálenost do 3 m od podélné osy rýhy nebo s naložením výkopku na dopravní prostředek.
|  | základy : 0,8*0,6*(9,35*2+6) |  | 11.856 | [23 empty] | VV | 0
|  | opěrná zeď : 0,5*1*(10+4)+0,5*0,6*(10+4+0,4*2) |  | 11.44 | [23 empty] | VV | 0
SPU
4 | 132201119R00 | Hloubení rýh šířky do 60 cm příplatek za lepivost, v hornině 3, | m3 | 23.296 |  | 0 |  | 0 |  | 0 | 21 | 0 | 0 | 0 | 0 | 0 | 800-1 | RTS 23/ I | RTS 23/ I | 0.3898 | 9.08 |  | Práce | Běžná |  |  |  | POL1_
|  | zapažených i nezapažených s urovnáním dna do předepsaného profilu a spádu, s přehozením výkopku na přilehlém terénu na vzdálenost do 3 m od podélné osy rýhy nebo s naložením výkopku na dopravní prostředek. | [25 empty] | SPI |  | zapažených i nezapažených s urovnáním dna do předepsaného profilu a spádu, s přehozením výkopku na přilehlém terénu na vzdálenost do 3 m od podélné osy rýhy nebo s naložením výkopku na dopravní prostředek.
|  | Odkaz na mn. položky pořadí 3 : 23,29600 |  | 23.296 | [23 empty] | VV | 5
SPU
5 | 139601103R00 | Ruční výkop jam, rýh a šachet v hornině 4 | m3 | 32.124 |  | 0 |  | 0 |  | 0 | 21 | 0 | 0 | 0 | 0 | 0 | 800-1 | RTS 23/ I | RTS 23/ I | 4.655 | 149.54 |  | Práce | Běžná |  |  |  | POL1_
|  | s přehozením na vzdálenost do 5 m nebo s naložením na ruční dopravní prostředek | [25 empty] | SPI
|  | pro zapuštění KZS pod terén : | [25 empty] | VV | 0
|  | 0,8*0,5*(7+27,75+7+3,8+11) |  | 22.62 | [23 empty] | VV | 0
|  | kanalizace-splašk. : 0,3*0,8*(2,6+5+10,5+3,5+2,5+1*4+4,5+1,5) |  | 8.184 | [23 empty] | VV | 0
|  | dešť. : 0,3*0,5*4 |  | 0.6 | [23 empty] | VV | 0
|  | základ pro ocel. schodiště : 0,6*0,6*1*2 |  | 0.72 | [23 empty] | VV | 0
SPU
6 | 139711101RT4 | Vykopávka v uzavřených prostorách v hornině 4 | m3 | 41.4749 |  | 0 |  | 0 |  | 0 | 21 | 0 | 0 | 0 | 0 | 0 | 800-1 | RTS 23/ I | RTS 23/ I | 6.298 | 261.21 |  | Práce | Běžná |  |  |  | POL1_
|  | s naložením výkopku na dopravní prostředek | [25 empty] | SPI
|  | 1.pp-snížení : 0,55*9,65*5,85 |  | 31.0489 | [23 empty] | VV | 0
|  | 1.pp - patky : 1*1*0,8*2 |  | 1.6 | [23 empty] | VV | 0
|  | 1.np P4 : 0,2*44,13 |  | 8.826 | [23 empty] | VV | 0
SPU
7 | 162701105R00 | Vodorovné přemístění výkopku z horniny 1 až 4, na vzdálenost přes 9 000 do 10 000 m | m3 | 250.15 |  | 0 |  | 0 |  | 0 | 21 | 0 | 0 | 0 | 0 | 0 | 800-1 | RTS 23/ I | RTS 23/ I | 0.011 | 2.75 |  | Práce | Běžná |  |  |  | POL1_
|  | po suchu, bez naložení výkopku, avšak se složením bez rozhrnutí, zpáteční cesta vozidla. | [25 empty] | SPI
|  | 153,99+23,29+31,4+41,47 |  | 250.15 | [23 empty] | VV | 0
SPU
8 | 162701109R00 | Vodorovné přemístění výkopku příplatek k ceně za každých dalších i započatých 1 000 m přes 10 000 m z horniny 1 až 4 | m3 | 6253.75 |  | 0 |  | 0 |  | 0 | 21 | 0 | 0 | 0 | 0 | 0 | 800-1 | RTS 23/ I | RTS 23/ I | 0 | 0 |  | Práce | Běžná |  |  |  | POL1_
|  | po suchu, bez naložení výkopku, avšak se složením bez rozhrnutí, zpáteční cesta vozidla. | [25 empty] | SPI
|  | Odkaz na mn. položky pořadí 7 : 250,15000*25 |  | 6253.75 | [23 empty] | VV | 5
SPU
9 | 174101102R00 | Zásyp sypaninou se zhutněním v uzavřených prostorách s urovnáním povrchu zásypu s ručním zhutněním | m3 | 5.6671 |  | 0 |  | 0 |  | 0 | 21 | 0 | 0 | 0 | 0 | 0 | 800-1 | RTS 23/ I | RTS 23/ I | 1.15 | 6.52 |  | Práce | Běžná |  |  |  | POL1_
|  | z jakékoliv horniny s uložením výkopku po vrstvách, | [25 empty] | SPI
|  | kanalizace-splašk. : 0,3*0,4*(2,6+5+10,5+3,5+2,5+1*4+4,5+1,5) |  | 4.092 | [23 empty] | VV | 0
|  | dešť. : 0,3*0,2*4 |  | 0.24 | [23 empty] | VV | 0
|  | 1.pp - jímka : 3,14*0,25*0,25*0,8 |  | 0.157 | [23 empty] | VV | 0
|  | m.č. 05 - šachta kanalizace : Pi*0,5*0,5*1,5 |  | 1.1781 | [23 empty] | VV | 0
SPU
10 | 175101101RT2 | Obsyp potrubí bez prohození sypaniny, s dodáním štěrkopísku frakce 0 - 22 mm | m3 | 3.429 |  | 0 |  | 0 |  | 0 | 21 | 0 | 1.7 | 5.83 | 0 | 0 | 800-1 | RTS 23/ I | RTS 23/ I | 1.587 | 5.44 |  | Práce | Běžná |  |  |  | POL1_
|  | sypaninou z vhodných hornin tř. 1 - 4 nebo materiálem připraveným podél výkopu ve vzdálenosti do 3 m od jeho kraje, pro jakoukoliv hloubku výkopu a jakoukoliv míru zhutnění, | [25 empty] | SPI |  | sypaninou z vhodných hornin tř. 1 - 4 nebo materiálem připraveným podél výkopu ve vzdálenosti do 3 m od jeho kraje, pro jakoukoliv hloubku výkopu a jakoukoliv míru zhutnění,
|  | kanalizace-splašk. : 0,3*0,3*(2,6+5+10,5+3,5+2,5+1*4+4,5+1,5) |  | 3.069 | [23 empty] | VV | 0
|  | dešť. : 0,3*0,3*4 |  | 0.36 | [23 empty] | VV | 0
SPU
11 | 175101201R00 | Obsyp objektů bez prohození sypaniny | m3 | 35.824 |  | 0 |  | 0 |  | 0 | 21 | 0 | 0 | 0 | 0 | 0 | 800-1 | RTS 23/ I | RTS 23/ I | 2.195 | 78.63 |  | Práce | Běžná |  |  |  | POL1_
|  | sypaninou z vhodných hornin tř. 1 - 4 nebo materiálem, uloženým ve vzdálenosti do 30 m od vnějšího kraje objektu, pro jakoukoliv míru zhutnění, | [25 empty] | SPI |  | sypaninou z vhodných hornin tř. 1 - 4 nebo materiálem, uloženým ve vzdálenosti do 30 m od vnějšího kraje objektu, pro jakoukoliv míru zhutnění,
|  | Odkaz na mn. položky pořadí 5 : 32,12400 |  | 32.124 | [23 empty] | VV | 5
|  | za opěrnou zdí : 0,25*1*(10+0,4*2+4) |  | 3.7 | [23 empty] | VV | 0
SPU
12 | 181101111R00 | Úprava pláně v zářezech bez rozlišení horniny, se zhutněním - ručně | m2 | 387.135 |  | 0 |  | 0 |  | 0 | 21 | 0 | 0 | 0 | 0 | 0 | 800-1 | RTS 23/ I | RTS 23/ I | 0.096 | 37.16 |  | Práce | Běžná |  |  |  | POL1_
|  | vyrovnáním výškových rozdílů, ploch vodorovných a ploch do sklonu 1 : 5. | [25 empty] | SPI
|  | přístavba : 7*9,3 |  | 65.1 | [23 empty] | VV | 0
|  | 1.pp : 9,65*5,85*2 |  | 112.905 | [23 empty] | VV | 0
|  | 1.np P4 : 44,13 |  | 44.13 | [23 empty] | VV | 0
|  | zpěvněné plochy : 165 |  | 165 | [23 empty] | VV | 0
SPU
13 | 182001112R00 | Plošná úprava terénu při nerovnostech terénu přes 50 do 100 mm, na svahu přes 1:5 do 1:2 | m2 | 28 |  | 0 |  | 0 |  | 0 | 21 | 0 | 0 | 0 | 0 | 0 | 823-1 | RTS 23/ I | RTS 23/ I | 0.171 | 4.79 |  | Práce | Běžná |  |  |  | POL1_
|  | s urovnáním povrchu, bez doplnění ornice, v hornině 1 až 4, | [25 empty] | SPI
|  | za opěrnou zdí : 2*(10+4) |  | 28 | [23 empty] | VV | 0
SPU
14 | 199000002R00 | Poplatky za skládku horniny 1- 4, skupina 17 05 04 z Katalogu odpadů | m3 | 250.15 |  | 0 |  | 0 |  | 0 | 21 | 0 | 0 | 0 | 0 | 0 | 800-1 | RTS 23/ I | RTS 23/ I | 0 | 0 |  | Práce | Běžná |  |  |  | POL1_
|  | Odkaz na mn. položky pořadí 7 : 250,15000 |  | 250.15 | [23 empty] | VV | 5
SPU
15 | 58341003.AR | Kamenivo stanovené přírodní; drcené; 2/4; typ: praný | t | 10.7675 |  | 0 |  | 0 |  | 0 | 21 | 0 | 1 | 10.77 | 0 | 0 | SPCM | RTS 23/ I | RTS 23/ I | 0 | 0 |  | Specifikace | Běžná |  |  |  | POL3_
|  | kanalizace-splašk. : 0,3*0,4*(2,6+5+10,5+3,5+2,5+1*4+4,5+1,5)*1,9 |  | 7.7748 | [23 empty] | VV | 0
|  | dešť. : 0,3*0,2*4*1,9 |  | 0.456 | [23 empty] | VV | 0
|  | 1.pp - jímka : 3,14*0,25*0,25*0,8*1,9 |  | 0.2983 | [23 empty] | VV | 0
|  | m.č. 05 - šachta kanalizace : Pi*0,5*0,5*1,5*1,9 |  | 2.2384 | [23 empty] | VV | 0
SPU
Díl: | 2 | Základy a zvláštní zakládání |  |  |  | 0 |  | 0 |  | 0 |  | 0 |  | 57.91 |  | 0 |  |  |  |  | 33.03 | [6 empty] | DIL
16 | 213151121R00 | Montáž vsakovacích nádrží položení geotextílie | m2 | 7 |  | 0 |  | 0 |  | 0 | 21 | 0 | 4e-05 | 0 | 0 | 0 | 827-1 | RTS 23/ I | RTS 23/ I | 0.06 | 0.42 |  | Práce | Běžná |  |  |  | POL1_
|  | dren potrubí za opěrkou : 0,5*14 |  | 7 | [23 empty] | VV | 0
SPU
17 | 271531114R00 | Polštáře zhutněné pod základy kamenivo drcené, frakce 8 - 16 mm | m3 | 2.182 |  | 0 |  | 0 |  | 0 | 21 | 0 | 2.16 | 4.71 | 0 | 0 | 800-2 | RTS 23/ I | RTS 23/ I | 1.085 | 2.37 |  | Práce | Běžná |  |  |  | POL1_
|  | základy : 0,1*0,6*(9,35*2+6) |  | 1.482 | [23 empty] | VV | 0
|  | opěrná zídka : 0,5*0,1*(10+4) |  | 0.7 | [23 empty] | VV | 0
SPU
18 | 274313611R00 | Beton základových pasů prostý třídy C 16/20 | m3 | 18.52 |  | 0 |  | 0 |  | 0 | 21 | 0 | 2.525 | 46.76 | 0 | 0 | 801-1 | RTS 23/ I | RTS 23/ I | 0.477 | 8.83 |  | Práce | Běžná |  |  |  | POL1_
|  | základy : 1*0,6*(9,35*2+6) |  | 14.82 | [23 empty] | VV | 0
|  | opěrná zídka : 0,5*0,5*(10+4+0,4*2) |  | 3.7 | [23 empty] | VV | 0
SPU
19 | 274351215R00 | Bednění stěn základových pasů zřízení | m2 | 14.82 |  | 0 |  | 0 |  | 0 | 21 | 0 | 0.03916 | 0.58 | 0 | 0 | 801-1 | RTS 23/ I | RTS 23/ I | 1.05 | 15.56 |  | Práce | Běžná |  |  |  | POL1_
|  | svislé nebo šikmé (odkloněné), půdorysně přímé nebo zalomené, stěn základových pasů ve volných nebo zapažených jámách, rýhách, šachtách, včetně případných vzpěr, | [25 empty] | SPI |  | svislé nebo šikmé (odkloněné), půdorysně přímé nebo zalomené, stěn základových pasů ve volných nebo zapažených jámách, rýhách, šachtách, včetně případných vzpěr,
|  | základy : 0,3*(9,35*2+6)*2 |  | 14.82 | [23 empty] | VV | 0
SPU
20 | 274351292R00 | Bednění stěn základových pasů odstranění | m2 | 14.82 |  | 0 |  | 0 |  | 0 | 21 | 0 | 0 | 0 | 0 | 0 | 801-1 | RTS 23/ I | RTS 23/ I | 0.32 | 4.74 |  | Práce | Běžná |  |  |  | POL1_
|  | svislé nebo šikmé (odkloněné), půdorysně přímé nebo zalomené, stěn základových pasů ve volných nebo zapažených jámách, rýhách, šachtách, včetně případných vzpěr, | [25 empty] | SPI |  | svislé nebo šikmé (odkloněné), půdorysně přímé nebo zalomené, stěn základových pasů ve volných nebo zapažených jámách, rýhách, šachtách, včetně případných vzpěr,
|  | Odkaz na mn. položky pořadí 19 : 14,82000 |  | 14.82 | [23 empty] | VV | 5
SPU
21 | 275313611R00 | Beton základových patek prostý třídy C 16/20 | m3 | 2.32 |  | 0 |  | 0 |  | 0 | 21 | 0 | 2.525 | 5.86 | 0 | 0 | 801-1 | RTS 23/ I | RTS 23/ I | 0.477 | 1.11 |  | Práce | Běžná |  |  |  | POL1_
|  | 1.pp - patky : 1*1*0,8*2 |  | 1.6 | [23 empty] | VV | 0
|  | základ pro ocel. schodiště : 0,6*0,6*1*2 |  | 0.72 | [23 empty] | VV | 0
SPU
22 | 693660212R | geotextilie POP; funkce separační, ochranná, výztužná; plošná hmotnost 300 g/m2 | m2 | 8.4 |  | 0 |  | 0 |  | 0 | 21 | 0 | 0.0003 | 0 | 0 | 0 | SPCM | RTS 23/ I | RTS 23/ I | 0 | 0 |  | Specifikace | Běžná |  |  |  | POL3_
|  | Odkaz na mn. položky pořadí 16 : 7,00000*1,2 |  | 8.4 | [23 empty] | VV | 5
SPU
Díl: | 3 | Svislé a kompletní konstrukce |  |  |  | 0 |  | 0 |  | 0 |  | 0 |  | 51.99 |  | 0 |  |  |  |  | 214.61 | [6 empty] | DIL
23 | 310239211RT2 | Zazdívka otvorů o ploše přes 1 m2 do 4 m2 ve zdivu nadzákladovém cihlami pálenými pro jakoukoliv maltu vápenocementovou | m3 | 1.8844 |  | 0 |  | 0 |  | 0 | 21 | 0 | 1.6284 | 3.07 | 0 | 0 | 801-4 | RTS 23/ I | RTS 23/ I | 3.938 | 7.42 |  | Práce | Běžná |  |  |  | POL1_
|  | včetně pomocného pracovního lešení | [25 empty] | SPI
|  | v místě dveří-nově okno : 0,35*(0,34*2,6+0,6*1,5) |  | 0.6244 | [23 empty] | VV | 0
|  | v místě vrat : 0,35*1,2*3 |  | 1.26 | [23 empty] | VV | 0
SPU
24 | 311237448R00 | Zdivo nosné z cihel a tvarovek pálených tloušťky 300 mm, , charakteristická pevnost v tlaku fk = 4,10 MPa, součinitel prostupu tepla U = 0,29 W/m2.K , hodnota pro zdivo bez omítky při vlhkosti 1%, | m2 | 18.45 |  | 0 |  | 0 |  | 0 | 21 | 0 | 0.20756 | 3.83 | 0 | 0 | 801-1 | RTS 23/ I | RTS 23/ I | 0.74 | 13.65 |  | Práce | Běžná |  |  |  | POL1_
|  | přístavba - atika : 0,75*(6,6+9*2) |  | 18.45 | [23 empty] | VV | 0
SPU
25 | 311237603RT2 | Zdivo nosné z cihel a tvarovek pálených tloušťky 300 mm, , charakteristická pevnost v tlaku fk = 3,60 MPa, součinitel prostupu tepla U = 0,24 W/m2.K , hodnota pro zdivo bez omítky při vlhkosti 1%, | m2 | 57.08 |  | 0 |  | 0 |  | 0 | 21 | 0 | 0.20541 | 11.72 | 0 | 0 | 801-1 | RTS 23/ I | RTS 23/ I | 0.74 | 42.24 |  | Práce | Běžná |  |  |  | POL1_
|  | přístavba : 3*(9,3*2+6,6) |  | 75.6 | [23 empty] | VV | 0
|  | -(1,2*1,2*6+1,8*1,8+0,6*1,2*2+2*2,6) |  | -18.52 | [23 empty] | VV | 0
SPU
26 | 317167121R00 | Překlady keramické montáž a dodávka nenosné, délky 1000 mm, šířky 115 mm, výšky 71 mm | kus | 2 |  | 0 |  | 0 |  | 0 | 21 | 0 | 0.01573 | 0.03 | 0 | 0 | 801-1 | RTS 23/ I | RTS 23/ I | 0.2325 | 0.47 |  | Práce | Běžná |  |  |  | POL1_
|  | přístavba - příčky : 2 |  | 2 | [23 empty] | VV | 0
SPU
27 | 317167122R00 | Překlady keramické montáž a dodávka nenosné, délky 1250 mm, šířky 115 mm, výšky 71 mm | kus | 3 |  | 0 |  | 0 |  | 0 | 21 | 0 | 0.02084 | 0.06 | 0 | 0 | 801-1 | RTS 23/ I | RTS 23/ I | 0.3175 | 0.95 |  | Práce | Běžná |  |  |  | POL1_
|  | přístavba - příčky : 3 |  | 3 | [23 empty] | VV | 0
SPU
28 | 317167210R00 | Překlady keramické montáž a dodávka nosné, délky 1000 mm, šířky 70 mm, výšky 238 mm | kus | 8 |  | 0 |  | 0 |  | 0 | 21 | 0 | 0.03637 | 0.29 | 0 | 0 | 801-1 | RTS 23/ I | RTS 23/ I | 0.245 | 1.96 |  | Práce | Běžná |  |  |  | POL1_
|  | přístavba : 4*2 |  | 8 | [23 empty] | VV | 0
SPU
29 | 317167212R00 | Překlady keramické montáž a dodávka nosné, délky 1500 mm, šířky 70 mm, výšky 238 mm | kus | 28 |  | 0 |  | 0 |  | 0 | 21 | 0 | 0.05473 | 1.53 | 0 | 0 | 801-1 | RTS 23/ I | RTS 23/ I | 0.26 | 7.28 |  | Práce | Běžná |  |  |  | POL1_
|  | přístavba : 4*7 |  | 28 | [23 empty] | VV | 0
SPU
30 | 317167216R00 | Překlady keramické montáž a dodávka nosné, délky 2500 mm, šířky 70 mm, výšky 238 mm | kus | 4 |  | 0 |  | 0 |  | 0 | 21 | 0 | 0.0905 | 0.36 | 0 | 0 | 801-1 | RTS 23/ I | RTS 23/ I | 0.38 | 1.52 |  | Práce | Běžná |  |  |  | POL1_
|  | přístavba : 4 |  | 4 | [23 empty] | VV | 0
SPU
31 | 317234410RT2 | Vyzdívka mezi nosníky cementovou | m3 | 1.0094 |  | 0 |  | 0 |  | 0 | 21 | 0 | 1.6824 | 1.7 | 0 | 0 | 801-4 | RTS 23/ I | RTS 23/ I | 6.868 | 6.93 |  | Práce | Běžná |  |  |  | POL1_
|  | jakýmikoliv cihlami pálenými na jakoukoliv maltu, | [25 empty] | SPI
|  | překlady : 0,35*0,2*4,5 |  | 0.315 | [23 empty] | VV | 0
|  | 0,35*0,24*3,55 |  | 0.2982 | [23 empty] | VV | 0
|  | 0,35*0,12*(1,4+1,3*4+1,5) |  | 0.3402 | [23 empty] | VV | 0
|  | 0,4*0,1*1,4 |  | 0.056 | [23 empty] | VV | 0
SPU
32 | 317941123RT4 | Osazení ocelových válcovaných nosníků na zdivu včetně dodávky profilu I, výšky 180 mm | t | 0.46831 |  | 0 |  | 0 |  | 0 | 21 | 0 | 1.0971 | 0.51 | 0 | 0 | 801-1 | RTS 23/ I | RTS 23/ I | 16.583 | 7.77 |  | Práce | Běžná |  |  |  | POL1_
|  | profilu I, nebo IE, nebo U, nebo UE, nebo L | [25 empty] | SPI
|  | průvlaky 1.PP : 21,9*3,3*6/1000*1,08 |  | 0.46831 | [23 empty] | VV | 0
SPU
33 | 317944311RT2 | Dodání a osazení válcovaných nosníků do připravených otvorů I 100 | t | 0.02522 |  | 0 |  | 0 |  | 0 | 21 | 0 | 1.09 | 0.03 | 0 | 0 | 801-4 | RTS 23/ I | RTS 23/ I | 20.6 | 0.52 |  | Práce | Běžná |  |  |  | POL1_
|  | bez zazdění hlav, s nařezáním nosníků na potřebný rozměr, | [25 empty] | SPI
|  | 1.PP : 8,34*1,4*2/1000*1,08 |  | 0.02522 | [23 empty] | VV | 0
SPU
34 | 317944311RT3 | Dodání a osazení válcovaných nosníků do připravených otvorů profil I 120 | t | 0.16304 |  | 0 |  | 0 |  | 0 | 21 | 0 | 1.09 | 0.18 | 0 | 0 | 801-4 | RTS 23/ I | RTS 23/ I | 20.6 | 3.36 |  | Práce | Běžná |  |  |  | POL1_
|  | bez zazdění hlav, s nařezáním nosníků na potřebný rozměr, | [25 empty] | SPI
|  | překlady : 11,1*(2*1,4+2*1,3*3+2*1,5)/1000*1,08 |  | 0.16304 | [23 empty] | VV | 0
SPU
35 | 317944313RT2 | Dodání a osazení válcovaných nosníků do připravených otvorů profil I 140 | t | 0.07413 |  | 0 |  | 0 |  | 0 | 21 | 0 | 1.09 | 0.08 | 0 | 0 | 801-4 | RTS 23/ I | RTS 23/ I | 18.8 | 1.39 |  | Práce | Běžná |  |  |  | POL1_
|  | bez zazdění hlav, s nařezáním nosníků na potřebný rozměr, | [25 empty] | SPI
|  | 1.PP : 14,3*1,2*2*2/1000*1,08 |  | 0.07413 | [23 empty] | VV | 0
SPU
36 | 317944313RT3 | Dodání a osazení válcovaných nosníků do připravených otvorů profil I 160 | t | 0.05026 |  | 0 |  | 0 |  | 0 | 21 | 0 | 1.09 | 0.05 | 0 | 0 | 801-4 | RTS 23/ I | RTS 23/ I | 18.8 | 0.94 |  | Práce | Běžná |  |  |  | POL1_
|  | bez zazdění hlav, s nařezáním nosníků na potřebný rozměr, | [25 empty] | SPI
|  | překlad 1.NP : 17,9*1,3*2/1000*1,08 |  | 0.05026 | [23 empty] | VV | 0
SPU
37 | 317944313RT5 | Dodání a osazení válcovaných nosníků do připravených otvorů profil I 200 | t | 0.52976 |  | 0 |  | 0 |  | 0 | 21 | 0 | 1.09 | 0.58 | 0 | 0 | 801-4 | RTS 23/ I | RTS 23/ I | 18.8 | 9.96 |  | Práce | Běžná |  |  |  | POL1_
|  | bez zazdění hlav, s nařezáním nosníků na potřebný rozměr, | [25 empty] | SPI
|  | překlady : 26,2*4,5*2/1000*1,08 |  | 0.25466 | [23 empty] | VV | 0
|  | průvlak v 09 : 26,2*(4,35+4,25+1+0,9)/1000 |  | 0.2751 | [23 empty] | VV | 0
SPU
38 | 317944315RT2 | Dodání a osazení válcovaných nosníků do připravených otvorů profil I 240 | t | 0.27758 |  | 0 |  | 0 |  | 0 | 21 | 0 | 1.09 | 0.3 | 0 | 0 | 801-4 | RTS 23/ I | RTS 23/ I | 17.6 | 4.89 |  | Práce | Běžná |  |  |  | POL1_
|  | bez zazdění hlav, s nařezáním nosníků na potřebný rozměr, | [25 empty] | SPI
|  | překlad : 36,2*3,55*2/1000*1,08 |  | 0.27758 | [23 empty] | VV | 0
SPU
39 | 318261211RT1 | Ploty z betonových tvárnic s výztuží a betonovou zálivkou tvárnice, tloušťky 200 mm, hladké, přírodní | m2 | 22.2 |  | 0 |  | 0 |  | 0 | 21 | 0 | 0.39636 | 8.8 | 0 | 0 | 801-1 | RTS 23/ I | Indiv | 0.9 | 19.98 |  | Práce | Běžná |  |  |  | POL1_
|  | vč. výztuže : | [25 empty] | VV | 0
|  | opěrná zídka : 1,5*(10+0,4*2+4) |  | 22.2 | [23 empty] | VV | 0
SPU
40 | 318261224RT1 | Ploty z betonových tvárnic s výztuží a betonovou zálivkou stříška, šířky 280 mm, hladká, přírodní | m | 14.8 |  | 0 |  | 0 |  | 0 | 21 | 0 | 0.04375 | 0.65 | 0 | 0 | 801-1 | RTS 23/ I | RTS 23/ I | 0.239 | 3.54 |  | Práce | Běžná |  |  |  | POL1_
|  | opěrná zídka : (10+0,4*2+4) |  | 14.8 | [23 empty] | VV | 0
SPU
41 | 331231114R00 | Zdivo pilířů z cihel pálených plných , délky 290 mm, pevnost v tlaku P 15 MPa, na maltu vápenocementovou (MVC) | m3 | 0.378 |  | 0 |  | 0 |  | 0 | 21 | 0 | 1.8795 | 0.71 | 0 | 0 | 801-1 | RTS 23/ I | RTS 23/ I | 4.947 | 1.87 |  | Práce | Běžná |  |  |  | POL1_
|  | volně stojících čtyřhranných až osmihranných (průřezu čtverce, T, nebo kříže), pravoúhlých pod omítku anebo režné (bez spárování) | [25 empty] | SPI |  | volně stojících čtyřhranných až osmihranných (průřezu čtverce, T, nebo kříže), pravoúhlých pod omítku anebo režné (bez spárování)
|  | 1.pp : 0,3*0,3*2,1*2 |  | 0.378 | [23 empty] | VV | 0
SPU
42 | 342247522R00 | Příčky z tvárnic pálených Příčky z tvárnic keramických pálených tloušťky 80 mm, z děrovaných příčkovek, P 10, zděných na tenkovrstvou maltu | m2 | 58.8375 |  | 0 |  | 0 |  | 0 | 21 | 0 | 0.05319 | 3.13 | 0 | 0 | 801-1 | RTS 23/ I | RTS 23/ I | 0.4939 | 29.06 |  | Práce | Běžná |  |  |  | POL1_
|  | jednoduché nebo příčky zděné do svislé dřevěné, cihelné, betonové nebo ocelové konstrukce na jakoukoliv maltu vápenocementovou (MVC) nebo cementovou (MC), | [25 empty] | SPI |  | jednoduché nebo příčky zděné do svislé dřevěné, cihelné, betonové nebo ocelové konstrukce na jakoukoliv maltu vápenocementovou (MVC) nebo cementovou (MC),
|  | přístavba : 3,25*(6+2,2+3,9+1+0,85) |  | 45.3375 | [23 empty] | VV | 0
|  | -(0,8*2*2+0,7*2*2) |  | -6 | [23 empty] | VV | 0
|  | 3,2*(4,2+2,3)-1*1,3 |  | 19.5 | [23 empty] | VV | 0
SPU
43 | 342247542R00 | Příčky z tvárnic pálených Příčky z tvárnic keramických pálených tloušťky 140 mm, z děrovaných příčkovek, P 10, zděných na tenkovrstvou maltu | m2 | 25.05 |  | 0 |  | 0 |  | 0 | 21 | 0 | 0.10736 | 2.69 | 0 | 0 | 801-1 | RTS 23/ I | RTS 23/ I | 0.55675 | 13.95 |  | Práce | Běžná |  |  |  | POL1_
|  | jednoduché nebo příčky zděné do svislé dřevěné, cihelné, betonové nebo ocelové konstrukce na jakoukoliv maltu vápenocementovou (MVC) nebo cementovou (MC), | [25 empty] | SPI |  | jednoduché nebo příčky zděné do svislé dřevěné, cihelné, betonové nebo ocelové konstrukce na jakoukoliv maltu vápenocementovou (MVC) nebo cementovou (MC),
|  | přístavba : 3,25*(5,7+2,5)-0,8*2 |  | 25.05 | [23 empty] | VV | 0
SPU
44 | 346244311R00 | Obezdívka van a WC modulů z pórobetonu tloušťky 50 mm | m2 | 3.645 |  | 0 |  | 0 |  | 0 | 21 | 0 | 0.04568 | 0.17 | 0 | 0 | 801-1 | RTS 23/ I | RTS 23/ I | 0.758 | 2.76 |  | Práce | Běžná |  |  |  | POL1_
|  | obezdívka WC : 0,9*(1,2+0,15)*2 |  | 2.43 | [23 empty] | VV | 0
|  | 0,9*(1,2+0,15) |  | 1.215 | [23 empty] | VV | 0
SPU
45 | 346244381RT2 | Plentování ocelových nosníků jednostranné výšky do 200 mm | m2 | 4.696 |  | 0 |  | 0 |  | 0 | 21 | 0 | 0.1568 | 0.74 | 0 | 0 | 801-1 | RTS 23/ I | RTS 23/ I | 1.2226 | 5.74 |  | Práce | Běžná |  |  |  | POL1_
|  | jakýmikoliv cihlami, | [25 empty] | SPI
|  | 0,2*4,5*2 |  | 1.8 | [23 empty] | VV | 0
|  | 0,12*2*(1,4+1,3*4+1,5) |  | 1.944 | [23 empty] | VV | 0
|  | 0,1*1,4*2 |  | 0.28 | [23 empty] | VV | 0
|  | 0,14*1,2*2*2 |  | 0.672 | [23 empty] | VV | 0
SPU
46 | 346244382R00 | Plentování ocelových nosníků jednostranné výšky od 200 mm do 300 mm | m2 | 1.704 |  | 0 |  | 0 |  | 0 | 21 | 0 | 0.16976 | 0.29 | 0 | 0 | 801-1 | RTS 23/ I | RTS 23/ I | 1.13 | 1.93 |  | Práce | Běžná |  |  |  | POL1_
|  | jakýmikoliv cihlami, | [25 empty] | SPI
|  | 0,24*3,55*2 |  | 1.704 | [23 empty] | VV | 0
SPU
47 | 349231811RT2 | Přizdívka ostění s ozubem přes 80 do 150 mm | m2 | 14.53 |  | 0 |  | 0 |  | 0 | 21 | 0 | 0.24884 | 3.62 | 0 | 0 | 801-4 | RTS 23/ I | RTS 23/ I | 1.621 | 23.55 |  | Práce | Běžná |  |  |  | POL1_
|  | ve vybouraných otvorech, s vysekáním kapes pro zavázání, z jakýchkoliv cihel, z pomocného pracovního lešení o výšce podlahy do 1900 mm a pro zatížení do 1,5 kPa, | [25 empty] | SPI |  | ve vybouraných otvorech, s vysekáním kapes pro zavázání, z jakýchkoliv cihel, z pomocného pracovního lešení o výšce podlahy do 1900 mm a pro zatížení do 1,5 kPa,
|  | 1.pp : 0,4*2*2+0,4*0,6*2*2 |  | 2.56 | [23 empty] | VV | 0
|  | 1.np : 0,35*(2,4*2+2,8*2+2,1*2*4+0,8*2+2,7*2) |  | 11.97 | [23 empty] | VV | 0
SPU
48 | 389381001RT4 | Dobetonování prefabrikovaných konstrukcí betonem třídy C 20/25 | m3 | 0.25 |  | 0 |  | 0 |  | 0 | 21 | 0 | 2.5698 | 0.64 | 0 | 0 | 801-2 | RTS 23/ I | RTS 23/ I | 3.929 | 0.98 |  | Práce | Běžná |  |  |  | POL1_
|  | se zřízením a odstraněním bednění | [25 empty] | SPI
|  | strop nad 1.PP - v místě komínu : 0,25*1*1 |  | 0.25 | [23 empty] | VV | 0
SPU
49 | 900401211RAA | Plot hladký (průběžný) tloušťky 200 mm, z tvárnic hladkých, přírodních, výšky 1,6 m | m | 4 |  | 0 |  | 0 |  | 0 | 21 | 0 | 1.557 | 6.23 | 0 | 0 | AP-HSV | RTS 23/ I | Součtová | 0 | 0 |  | Agregovaná položka | Běžná |  |  |  | POL2_
|  | vyhloubení rýhy 0,8x0,4 m, naložení výkopku na dopravní prostředek a odvoz do 20 m, se složením, bez rozhrnutí, v hornině 3, betonáž základového pasu, osazení kotvicí výztuže, položení hydroizolace z asfaltovaného pásu, vyzdění zdiva se současným spárováním, zalití otvorů betonem, osazení věncových tvarovek, montáž výztuže a zalití betonem, montáž krycích stříšek. | [25 empty] | SPI |  | vyhloubení rýhy 0,8x0,4 m, naložení výkopku na dopravní prostředek a odvoz do 20 m, se složením, bez rozhrnutí, v hornině 3, betonáž základového pasu, osazení kotvicí výztuže, položení hydroizolace z asfaltovaného pásu, vyzdění zdiva se současným spárováním, zalití otvorů betonem, osazení věncových tvarovek, montáž výztuže a zalití betonem, montáž krycích stříšek.
|  | agregovaná položak - zaahrnuje zemní práce, zídky,výztuž,zákrytové desky : | [25 empty] | VV | 0
|  | okolo vstupu do 1.pp : 2*2 |  | 4 | [23 empty] | VV | 0
SPU
Díl: | 4 | Vodorovné konstrukce |  |  |  | 0 |  | 0 |  | 0 |  | 0 |  | 77.83 |  | 0 |  |  |  |  | 282.83 | [6 empty] | DIL
50 | 411135004R00 | Montáž stropních panelů z předpjatého betonu hladkých, hmotnosti do 7,0 t, ve výšce do 18 m | kus | 8 |  | 0 |  | 0 |  | 0 | 21 | 0 | 0.44896 | 3.59 | 0 | 0 | 801-2 | RTS 23/ I | RTS 23/ I | 2.462 | 19.7 |  | Práce | Běžná |  |  |  | POL1_
|  | bez závěsných háků | [25 empty] | SPI
|  | 8 |  | 8 | [23 empty] | VV | 0
SPU
51 | 411161412R00 | Stropy z desek keramických dutých 980x250x80 mm, kladených do válcovaných nosníků | m2 | 2.205 |  | 0 |  | 0 |  | 0 | 21 | 0 | 0.07521 | 0.17 | 0 | 0 | 801-1 | RTS 23/ I | RTS 23/ I | 0.642 | 1.42 |  | Práce | Běžná |  |  |  | POL1_
|  | na maltu MC, se zalitím spár a styků, s cementovým potěrem 17 až 25 MPa, v tl. 30 mm, hlazeným dřevěným hladítkem a včetně dodání stropních desek | [25 empty] | SPI |  | na maltu MC, se zalitím spár a styků, s cementovým potěrem 17 až 25 MPa, v tl. 30 mm, hlazeným dřevěným hladítkem a včetně dodání stropních desek
|  | po zbourání komínu : 2,45*0,9 |  | 2.205 | [23 empty] | VV | 0
SPU
52 | 411167123R00 | Stropy z nosníků a keramických vložek, nadbetonávka osová vzdálenost nosníků 500 mm, délka nosníku od 3,25 do 4 m, tloušťka stropu 210 mm, | m2 | 56.4525 |  | 0 |  | 0 |  | 0 | 21 | 0 | 0.34427 | 19.43 | 0 | 0 | 801-1 | RTS 23/ I | RTS 23/ I | 1.254 | 70.79 |  | Práce | Běžná |  |  |  | POL1_
|  | dodání a osazení stropních nosníků včetně podmazání cementovou maltou ze SMS tl. 10 mm (pro rozpon nad 2,0 m s použitím zvedacího mechanizmu), provizorní podepření nosníků, zavětrování podpor, kladení stropních vložek, navlhčení konstrukce, zalití konstrukce betonem C 20/25 a vlhčení betonu až do zatvrdnutí. | [25 empty] | SPI |  | dodání a osazení stropních nosníků včetně podmazání cementovou maltou ze SMS tl. 10 mm (pro rozpon nad 2,0 m s použitím zvedacího mechanizmu), provizorní podepření nosníků, zavětrování podpor, kladení stropních vložek, navlhčení konstrukce, zalití konstrukce betonem C 20/25 a vlhčení betonu až do zatvrdnutí.
|  | 1.pp : 9,65*5,85 |  | 56.4525 | [23 empty] | VV | 0
SPU
53 | 411361921RT4 | Výztuž stropů ze svařovaných sítí průměr drátu 6 mm, velikost oka 100 / 100 mm | t | 0.30769 |  | 0 |  | 0 |  | 0 | 21 | 0 | 1.0455 | 0.32 | 0 | 0 | 801-1 | RTS 23/ I | RTS 23/ I | 15.211 | 4.68 |  | Práce | Běžná |  |  |  | POL1_
|  | prostě uložených, vetknutých i spojitých, deskových, trámových (žebrových, kazetových), s keramickými a jinými vložkami, konzolových nebo balkónových, hřibových včetně hlavic hřibových sloupů, plochých střech a pro zavěšení železobetonových podhledů. Včetně distančních prvků. | [25 empty] | SPI |  | prostě uložených, vetknutých i spojitých, deskových, trámových (žebrových, kazetových), s keramickými a jinými vložkami, konzolových nebo balkónových, hřibových včetně hlavic hřibových sloupů, plochých střech a pro zavěšení železobetonových podhledů. Včetně distančních prvků.
|  | strop nad 1.pp : 4,44*63/1000*1,1 |  | 0.30769 | [23 empty] | VV | 0
SPU
54 | 411388531R00 | Zabetonování otvorů do 1 m2 ve stropech železobetonových, tvárnicových a prefabrikátových | m3 | 0.33075 |  | 0 |  | 0 |  | 0 | 21 | 0 | 2.6975 | 0.89 | 0 | 0 | 801-4 | RTS 23/ I | RTS 23/ I | 21.586 | 7.14 |  | Práce | Běžná |  |  |  | POL1_
|  | včetně bednění, odbednění a výztuže (s dodáním hmot), z pomocného pracovního lešení o výšce podlahy do 1900 mm a pro zatížení do 1,5 kPa, | [25 empty] | SPI |  | včetně bednění, odbednění a výztuže (s dodáním hmot), z pomocného pracovního lešení o výšce podlahy do 1900 mm a pro zatížení do 1,5 kPa,
|  | po zbouraném komínu : 0,9*2,45*0,15 |  | 0.33075 | [23 empty] | VV | 0
SPU
55 | 413232211R00 | Zazdívka zhlaví jakýmikoliv cihlami pálenými válcovaných nosníků výšky do 150 mm | kus | 32 |  | 0 |  | 0 |  | 0 | 21 | 0 | 0.02398 | 0.77 | 0 | 0 | 801-4 | RTS 23/ I | RTS 23/ I | 0.2 | 6.4 |  | Práce | Běžná |  |  |  | POL1_
|  | překlady : 2*2*5 |  | 20 | [23 empty] | VV | 0
|  | 4+4+4 |  | 12 | [23 empty] | VV | 0
SPU
56 | 413232221R00 | Zazdívka zhlaví jakýmikoliv cihlami pálenými válcovaných nosníků výšky přes 150 do 300 mm | kus | 46 |  | 0 |  | 0 |  | 0 | 21 | 0 | 0.06201 | 2.85 | 0 | 0 | 801-4 | RTS 23/ I | RTS 23/ I | 0.29 | 13.34 |  | Práce | Běžná |  |  |  | POL1_
|  | překlady : 4 |  | 4 | [23 empty] | VV | 0
|  | 1.pp : 4 |  | 4 | [23 empty] | VV | 0
|  | strop 1.PP : 38 |  | 38 | [23 empty] | VV | 0
SPU
57 | 417321315R00 | Železobeton ztužujících pásů a věnců třídy C 20/25 | m3 | 7.5808 |  | 0 |  | 0 |  | 0 | 21 | 0 | 2.5251 | 19.14 | 0 | 0 | 801-1 | RTS 23/ I | RTS 23/ I | 1.448 | 10.98 |  | Práce | Běžná |  |  |  | POL1_
|  | přístavba : 0,3*0,2*(9,3*2+6) |  | 1.476 | [23 empty] | VV | 0
|  | dobetonávka panelů : 0,265*0,15*9*2+0,265*0,3*6,6 |  | 1.2402 | [23 empty] | VV | 0
|  | atiky-přístavby : 0,3*0,2*(9,3*2+6) |  | 1.476 | [23 empty] | VV | 0
|  | atiky - stávající : 0,3*0,265*(18+5,9*2+3,6+1,3) |  | 2.7586 | [23 empty] | VV | 0
|  | strop nad 1.pp : 0,3*0,21*10 |  | 0.63 | [23 empty] | VV | 0
SPU
58 | 417351111R00 | Bednění bočnic ztužujících pásů a věnců včetně vzpěr obě strany, zřízení | m | 108.5 |  | 0 |  | 0 |  | 0 | 21 | 0 | 0.04965 | 5.39 | 0 | 0 | 801-1 | RTS 23/ I | RTS 23/ I | 0.94 | 101.99 |  | Práce | Běžná |  |  |  | POL1_
|  | přístavba : (9,3*2+6) |  | 24.6 | [23 empty] | VV | 0
|  | dobetonávka panelů : 9*2+6,6 |  | 24.6 | [23 empty] | VV | 0
|  | atiky : (9,3*2+6) |  | 24.6 | [23 empty] | VV | 0
|  | atiky - stávající : (18+5,9*2+3,6+1,3) |  | 34.7 | [23 empty] | VV | 0
SPU
59 | 417351113R00 | Bednění bočnic ztužujících pásů a věnců včetně vzpěr obě strany, odstranění | m | 108.5 |  | 0 |  | 0 |  | 0 | 21 | 0 | 0 | 0 | 0 | 0 | 801-1 | RTS 23/ I | RTS 23/ I | 0.29 | 31.47 |  | Práce | Běžná |  |  |  | POL1_
|  | Odkaz na mn. položky pořadí 58 : 108,50000 |  | 108.5 | [23 empty] | VV | 5
SPU
60 | 417361821R00 | Výztuž ztužujících pásů a věnců z betonářské oceli 10 505(R) | t | 0.46899 |  | 0 |  | 0 |  | 0 | 21 | 0 | 1.0167 | 0.48 | 0 | 0 | 801-1 | RTS 23/ I | RTS 23/ I | 27.673 | 12.98 |  | Práce | Běžná |  |  |  | POL1_
|  | Včetně distančních prvků. | [25 empty] | SPI
|  | přístavba : 4,5*(9,3*2+6)/1000*1,08 |  | 0.11956 | [23 empty] | VV | 0
|  | dobetonávka panelů : (2,5*0,15*9*2+2,5*0,3*6,6)/1000*1,08 |  | 0.01264 | [23 empty] | VV | 0
|  | atiky : 4,5*(9,3*2+6)/1000*1,08 |  | 0.11956 | [23 empty] | VV | 0
|  | strop nad 1.pp : 4,5*10/1000*1,08 |  | 0.0486 | [23 empty] | VV | 0
|  | atiky - stávající : 4,5*(18+5,9*2+3,6+1,3)/1000*1,08 |  | 0.16864 | [23 empty] | VV | 0
SPU
61 | 451572111RK1 | Lože pod potrubí, stoky a drobné objekty z kameniva drobného těženého 0÷4 mm | m3 | 1.143 |  | 0 |  | 0 |  | 0 | 21 | 0 | 1.8908 | 2.16 | 0 | 0 | 827-1 | RTS 23/ I | RTS 23/ I | 1.695 | 1.94 |  | Práce | Běžná |  |  |  | POL1_
|  | v otevřeném výkopu, | [25 empty] | SPI
|  | kanalizace-splašk. : 0,3*0,1*(2,6+5+10,5+3,5+2,5+1*4+4,5+1,5) |  | 1.023 | [23 empty] | VV | 0
|  | dešť. : 0,3*0,1*4 |  | 0.12 | [23 empty] | VV | 0
SPU
62 | 430320110RA0 | Schodiště ze železobetonu na terénu, z betonu C 16/20, výztuž 150 kg/m3 | m DVČ | 2 |  | 0 |  | 0 |  | 0 | 21 | 0 | 0.68282 | 1.37 | 0 | 0 | AP-HSV | RTS 23/ I | Součtová | 0 | 0 |  | Agregovaná položka | Běžná |  |  |  | POL2_
|  | Beton, výztuž, bednění schodnic a podest, podepření bednění. | [25 empty] | SPI
|  | vstupní do 1.pp : 2 |  | 2 | [23 empty] | VV | 0
SPU
63 | 434200001RA0V | Schodiště z oceli včetně zábradlí a nátěrů, specifikace viz PD, vč. podesty | m DVČ | 4 |  | 0 |  | 0 |  | 0 | 21 | 0 | 0.13964 | 0.56 | 0 | 0 |  | Vlastní | Součtová | 0 | 0 |  | Agregovaná položka | Běžná |  |  |  | POL2_
|  | 4 |  | 4 | [23 empty] | VV | 0
SPU
64 | 59346810R | panel stropní železobetonový; vylehčený; předpjatý; PPD; délka 2,00 až 10,00 m; š = 119,0 cm; h = 26,5 cm; lana 4/12,5; stálé zatížení 1,5 kN/m | m | 50.4 |  | 0 |  | 0 |  | 0 | 21 | 0 | 0.411 | 20.71 | 0 | 0 | SPCM | RTS 23/ I | RTS 23/ I | 0 | 0 |  | Specifikace | Běžná |  |  |  | POL3_
|  | přístavba : 6,3*8 |  | 50.4 | [23 empty] | VV | 0
SPU
Díl: | 5 | Komunikace |  |  |  | 0 |  | 0 |  | 0 |  | 0 |  | 193.75 |  | 0 |  |  |  |  | 110.67 | [6 empty] | DIL
65 | 564231111R00 | Podklad nebo podsyp ze štěrkopísku tloušťka po zhutnění 100 mm | m2 | 165 |  | 0 |  | 0 |  | 0 | 21 | 0 | 0.2024 | 33.4 | 0 | 0 | 822-1 | RTS 23/ I | RTS 23/ I | 0.026 | 4.29 |  | Práce | Běžná |  |  |  | POL1_
|  | s rozprostřením, vlhčením a zhutněním | [25 empty] | SPI
|  | A2 : 165 |  | 165 | [23 empty] | VV | 0
SPU
66 | 564831111R00 | Podklad ze štěrkodrti s rozprostřením a zhutněním frakce 0-63 mm, tloušťka po zhutnění 100 mm | m2 | 165 |  | 0 |  | 0 |  | 0 | 21 | 0 | 0.288 | 47.52 | 0 | 0 | 822-1 | RTS 23/ I | RTS 23/ I | 0.023 | 3.8 |  | Práce | Běžná |  |  |  | POL1_
|  | Odkaz na mn. položky pořadí 67 : 165,00000 |  | 165 | [23 empty] | VV | 5
SPU
67 | 564861111R00 | Podklad ze štěrkodrti s rozprostřením a zhutněním frakce 0-63 mm, tloušťka po zhutnění 200 mm | m2 | 165 |  | 0 |  | 0 |  | 0 | 21 | 0 | 0.441 | 72.77 | 0 | 0 | 822-1 | RTS 23/ I | RTS 23/ I | 0.029 | 4.79 |  | Práce | Běžná |  |  |  | POL1_
|  | A2 : 165 |  | 165 | [23 empty] | VV | 0
SPU
68 | 596215041R00 | Kladení zámkové dlažby do drtě tloušťka dlažby 80 mm, tloušťka lože 50 mm | m2 | 165 |  | 0 |  | 0 |  | 0 | 21 | 0 | 0.0928 | 15.31 | 0 | 0 | 822-1 | RTS 23/ I | RTS 23/ I | 0.478 | 78.87 |  | Práce | Běžná |  |  |  | POL1_
|  | s provedením lože z kameniva drceného, s vyplněním spár, s dvojitým hutněním a se smetením přebytečného materiálu na krajnici. S dodáním hmot pro lože a výplň spár. | [25 empty] | SPI |  | s provedením lože z kameniva drceného, s vyplněním spár, s dvojitým hutněním a se smetením přebytečného materiálu na krajnici. S dodáním hmot pro lože a výplň spár.
|  | A2 : 165 |  | 165 | [23 empty] | VV | 0
SPU
69 | 596291113R00 | Řezání zámkové dlažby tloušťky 80 mm | m | 44 |  | 0 |  | 0 |  | 0 | 21 | 0 | 0.00036 | 0.02 | 0 | 0 | 822-1 | RTS 23/ I | RTS 23/ I | 0.43 | 18.92 |  | Práce | Běžná |  |  |  | POL1_
|  | 15+16+9,5+3,5 |  | 44 | [23 empty] | VV | 0
SPU
70 | 592452570R | dlažba betonová dvouvrstvá; obdélník; dlaždice zatravňovací; šedá; l = 240 mm; š = 170 mm; tl. 80,0 mm; podíl otevřené plochy 27,5 % | m2 | 181.5 |  | 0 |  | 0 |  | 0 | 21 | 0 | 0.13627 | 24.73 | 0 | 0 | SPCM | RTS 23/ I | RTS 23/ I | 0 | 0 |  | Specifikace | Běžná |  |  |  | POL3_
|  | Odkaz na mn. položky pořadí 68 : 165,00000*1,1 |  | 181.5 | [23 empty] | VV | 5
SPU
Díl: | 6 | Úpravy povrchu, podlahy |  |  |  | 0 |  | 0 |  | 0 |  | 0 |  | 0.05 |  | 0 |  |  |  |  | 9.91 | [6 empty] | DIL
71 | 602016193R00 | Omítka stěn z hotových směsí Doplňkové práce pro omítky stěn z hotových směsí hloubková penetrace stěn akrylátová | m2 | 141.6334 |  | 0 |  | 0 |  | 0 | 21 | 0 | 0.00032 | 0.05 | 0 | 0 | 801-1 | RTS 23/ I | RTS 23/ I | 0.07 | 9.91 |  | Práce | Běžná |  |  |  | POL1_
|  | po jednotlivých vrstvách | [25 empty] | SPI
|  | Odkaz na mn. položky pořadí 80 : 141,63340 |  | 141.6334 | [23 empty] | VV | 5
SPU
Díl: | 61 | Úpravy povrchů vnitřní |  |  |  | 0 |  | 0 |  | 0 |  | 0 |  | 15.48 |  | 0 |  |  |  |  | 440.17 | [6 empty] | DIL
72 | 610991111R00 | Zakrývání výplní vnitřních otvorů, předmětů apod. fólií Pe 0,05-0,2 mm | m2 | 16.28 |  | 0 |  | 0 |  | 0 | 21 | 0 | 4e-05 | 0 | 0 | 0 | 801-1 | RTS 23/ I | RTS 23/ I | 0.078 | 1.27 |  | Práce | Běžná |  |  |  | POL1_
|  | které se zřizují před úpravami povrchu, a obalení osazených dveřních zárubní před znečištěním při úpravách povrchu nástřikem plastických maltovin včetně pozdějšího odkrytí, | [25 empty] | SPI |  | které se zřizují před úpravami povrchu, a obalení osazených dveřních zárubní před znečištěním při úpravách povrchu nástřikem plastických maltovin včetně pozdějšího odkrytí,
|  | Hodnota z bývalého odkazu. : 10,28 |  | 10.28 | [23 empty] | VV | 0
|  | Odkaz na mn. položky pořadí 276 : 6,00000 |  | 6 | [23 empty] | VV | 5
SPU
73 | 611473112R00 | Omítky vnitřní stropů ze suchých směsí stropů rovných štukové | m2 | 56.4525 |  | 0 |  | 0 |  | 0 | 21 | 0 | 0.02985 | 1.69 | 0 | 0 | 801-1 | RTS 23/ I | RTS 23/ I | 0.832 | 46.97 |  | Práce | Běžná |  |  |  | POL1_
|  | vápenocementové, strojně nebo ručně nanášené, s pomocným lešením, kompletní souvrství | [25 empty] | SPI
|  | 1.pp : 5,85*9,65 |  | 56.4525 | [23 empty] | VV | 0
SPU
74 | 612403380R00 | Hrubá výplň rýh ve stěnách, jakoukoliv maltou maltou ze suchých směsí 30 x 30 mm | m | 783 |  | 0 |  | 0 |  | 0 | 21 | 0 | 0.00156 | 1.22 | 0 | 0 | 801-4 | RTS 23/ I | RTS 23/ I | 0.12 | 93.96 |  | Práce | Běžná |  |  |  | POL1_
|  | jakékoliv šířky rýhy, | [25 empty] | SPI
|  | elektro - zaomítání drážek : 664+35+84 |  | 783 | [23 empty] | VV | 0
SPU
75 | 612403382R00 | Hrubá výplň rýh ve stěnách, jakoukoliv maltou maltou ze suchých směsí 50 x 50 mm | m | 22.3 |  | 0 |  | 0 |  | 0 | 21 | 0 | 0.00433 | 0.1 | 0 | 0 | 801-4 | RTS 23/ I | RTS 23/ I | 0.152 | 3.39 |  | Práce | Běžná |  |  |  | POL1_
|  | jakékoliv šířky rýhy, | [25 empty] | SPI
|  | Odkaz na mn. položky pořadí 134 : 22,30000 |  | 22.3 | [23 empty] | VV | 5
SPU
76 | 612403386R00 | Hrubá výplň rýh ve stěnách, jakoukoliv maltou maltou ze suchých směsí 100 x 100 mm | m | 8.8 |  | 0 |  | 0 |  | 0 | 21 | 0 | 0.01733 | 0.15 | 0 | 0 | 801-4 | RTS 23/ I | RTS 23/ I | 0.253 | 2.23 |  | Práce | Běžná |  |  |  | POL1_
|  | jakékoliv šířky rýhy, | [25 empty] | SPI
|  | Odkaz na mn. položky pořadí 136 : 8,80000 |  | 8.8 | [23 empty] | VV | 5
SPU
77 | 612409991RT2 | Začištění omítek kolem oken, dveří a obkladů apod. s použitím suché maltové směsi | m | 19.8 |  | 0 |  | 0 |  | 0 | 21 | 0 | 0.00238 | 0.05 | 0 | 0 | 801-4 | RTS 23/ I | RTS 23/ I | 0.18233 | 3.61 |  | Práce | Běžná |  |  |  | POL1_
|  | ukončení soklíků : | [25 empty] | VV | 0
|  | 01 : 2,2*2+3,2*2+0,25*2-(0,7*2+0,8*2+2) |  | 6.3 | [23 empty] | VV | 0
|  | 12 : 3,35*2+1,5*2+0,25*2-0,8 |  | 9.4 | [23 empty] | VV | 0
|  | 10 : 1,35*2+1,25*2+0,35*2-(0,8+1) |  | 4.1 | [23 empty] | VV | 0
SPU
78 | 612421626R00 | Omítky vnitřní stěn vápenné nebo vápenocementové v podlaží i ve schodišti hladké | m2 | 20.25 |  | 0 |  | 0 |  | 0 | 21 | 0 | 0.04414 | 0.89 | 0 | 0 | 801-1 | RTS 23/ I | RTS 23/ I | 0.6 | 12.15 |  | Práce | Běžná |  |  |  | POL1_
|  | v místě odsek obkladů : 1,5*((0,9*2+1,55*2)+1*3+1,65*2+2,45*2) |  | 24.15 | [23 empty] | VV | 0
|  | -1,5*(0,6*3+0,8) |  | -3.9 | [23 empty] | VV | 0
SPU
79 | 612425931RT2 | Omítka vápenná vnitřního ostění omítkou štukovou | m2 | 24.5876 |  | 0 |  | 0 |  | 0 | 21 | 0 | 0.03491 | 0.86 | 0 | 0 | 801-4 | RTS 23/ I | RTS 23/ I | 1.1842 | 29.12 |  | Práce | Běžná |  |  |  | POL1_
|  | okenního nebo dveřního, z pomocného pracovního lešení o výšce podlahy do 1900 mm a pro zatížení do 1,5 kPa, | [25 empty] | SPI |  | okenního nebo dveřního, z pomocného pracovního lešení o výšce podlahy do 1900 mm a pro zatížení do 1,5 kPa,
|  | 1.pp : 0,4*(1+2*2) |  | 2 | [23 empty] | VV | 0
|  | 1.np : 0,35*((1,8*3)*4+1,2*3*6+(1,2+1,8*2)+(0,6+1,2*2)*3) |  | 19.95 | [23 empty] | VV | 0
|  | 0,35*2*3,14*1,2 |  | 2.6376 | [23 empty] | VV | 0
SPU
80 | 612471411RT2 | Tenkovrstvá úprava stěn aktivovaným štukem malta vápenná | m2 | 141.6334 |  | 0 |  | 0 |  | 0 | 21 | 0 | 0.00446 | 0.63 | 0 | 0 | 801-1 | RTS 23/ I | RTS 23/ I | 0.25116 | 35.57 |  | Práce | Běžná |  |  |  | POL1_
|  | na rovném povrchu vnitřních stěn, pilířů, svislých panelových konstrukcí, s nejnutnějším obroušením podkladu (pemzou apod.) a oprášením, | [25 empty] | SPI |  | na rovném povrchu vnitřních stěn, pilířů, svislých panelových konstrukcí, s nejnutnějším obroušením podkladu (pemzou apod.) a oprášením,
|  | 07 : 3*(7,35*2+5,8*2)-(2,38*2,7+1,8*1,8*2+1*2,1+1,2*0,8+1*2,1*3) |  | 56.634 | [23 empty] | VV | 0
|  | 08 : 3*(9,65*2+5,85*2)-(3,25*2,7+1*2,1+1*2+1,1*2,8+1,8*1,8*2+3,14*1,2*1,2) |  | 66.0434 | [23 empty] | VV | 0
|  | 10 : 3*(1,352+1,25*2)-(0,8*2+1*2) |  | 7.956 | [23 empty] | VV | 0
|  | 11 : (3-2)*(2,5*2+2,6*2+1,5*2+0,9*2)-(0,8*2+0,6*2*2) |  | 11 | [23 empty] | VV | 0
SPU
81 | 612473182R00 | Omítky vnitřní zdiva ze suchých směsí štukové, strojně | m2 | 329.674 |  | 0 |  | 0 |  | 0 | 21 | 0 | 0.02798 | 9.22 | 0 | 0 | 801-1 | RTS 23/ I | RTS 23/ I | 0.626 | 206.38 |  | Práce | Běžná |  |  |  | POL1_
|  | omítka vápenocementová, strojně nebo ručně nanášená v podlaží i ve schodišti na jakýkoliv druh podkladu, kompletní souvrství | [25 empty] | SPI |  | omítka vápenocementová, strojně nebo ručně nanášená v podlaží i ve schodišti na jakýkoliv druh podkladu, kompletní souvrství
|  | příčky : 2*(58,83+25,05) |  | 167.76 | [23 empty] | VV | 0
|  | přístavba : 3,25*(9*2+6*2)-(1,2*1,2*6+1,2*1,8+0,6*1,2+2*2,6) |  | 80.78 | [23 empty] | VV | 0
|  | 0,25*(1,2*3*6+(1,2+1,8*2)+(0,6+1,2*2)*2+(2+2,6*2)) |  | 9.9 | [23 empty] | VV | 0
|  | dozdívky : | [25 empty] | VV | 0
|  | v místě dveří-nově okno : (0,34*2,6+0,6*1,5) |  | 1.784 | [23 empty] | VV | 0
|  | 0,25*(0,6+1,2*2) |  | 0.75 | [23 empty] | VV | 0
|  | v místě vrat : 1,2*3 |  | 3.6 | [23 empty] | VV | 0
|  | 1.pp : 2,1*(9,65*2+5,85*2) |  | 65.1 | [23 empty] | VV | 0
SPU
82 | 612473186R00 | Omítky vnitřní zdiva ze suchých směsí příplatek za zabudované rohovníky | m | 110 |  | 0 |  | 0 |  | 0 | 21 | 0 | 0.00046 | 0.05 | 0 | 0 | 801-1 | RTS 23/ I | RTS 23/ I | 0 | 0 |  | Práce | Běžná |  |  |  | POL1_
|  | omítka vápenocementová, strojně nebo ručně nanášená v podlaží i ve schodišti na jakýkoliv druh podkladu, kompletní souvrství | [25 empty] | SPI |  | omítka vápenocementová, strojně nebo ručně nanášená v podlaží i ve schodišti na jakýkoliv druh podkladu, kompletní souvrství
|  | přístavba : 3*(4+1)+2,1*4+1,2*3*6+(1,2+1,8*2)+(0,6+1,2*2)*3+(2+2,6*2) |  | 66 | [23 empty] | VV | 0
|  | stáv : 1,8*3*4+2,1*4+2,7*2+3+2,8*2 |  | 44 | [23 empty] | VV | 0
SPU
83 | 615481111R00 | Potažení válcovaných nosníků rabicovým pletivem jakékoliv výšky nosníků | m2 | 12.9865 |  | 0 |  | 0 |  | 0 | 21 | 0 | 0.04777 | 0.62 | 0 | 0 | 801-4 | RTS 23/ I | RTS 23/ I | 0.4248 | 5.52 |  | Práce | Běžná |  |  |  | POL1_
|  | s postřikem cementovou maltou (s dodáním hmot), | [25 empty] | SPI
|  | (0,35+0,24*2)*4,5 |  | 3.735 | [23 empty] | VV | 0
|  | (0,35+0,12*2)*(1,3*4+1,5) |  | 3.953 | [23 empty] | VV | 0
|  | (0,35+0,24*2)*3,55 |  | 2.9465 | [23 empty] | VV | 0
|  | (0,4+0,1*2)*1,4 |  | 0.84 | [23 empty] | VV | 0
|  | (0,35+0,14*2)*1,2*2 |  | 1.512 | [23 empty] | VV | 0
SPU
Díl: | 62 | Úpravy povrchů vnější |  |  |  | 0 |  | 0 |  | 0 |  | 0 |  | 6.69 |  | 0 |  |  |  |  | 410.11 | [6 empty] | DIL
84 | 620991121R00 | Zakrývání výplní vnějších otvorů z postaveného lešení | m2 | 16.28 |  | 0 |  | 0 |  | 0 | 21 | 0 | 4e-05 | 0 | 0 | 0 | 801-1 | RTS 23/ I | RTS 23/ I | 0.078 | 1.27 |  | Práce | Běžná |  |  |  | POL1_
|  | s rámy a zárubněmi, zábradlí, předmětů oplechování apod., které se zřizují ještě před úpravami povrchu, před jejich znečištěním při úpravách povrchu nástřikem plastických (lepivých) maltovin | [25 empty] | SPI |  | s rámy a zárubněmi, zábradlí, předmětů oplechování apod., které se zřizují ještě před úpravami povrchu, před jejich znečištěním při úpravách povrchu nástřikem plastických (lepivých) maltovin
|  | Odkaz na mn. položky pořadí 72 : 16,28000 |  | 16.28 | [23 empty] | VV | 5
SPU
85 | 622311514R00 | Zateplení suterénu extrudovaným polysterenem, tloušťky 140 mm | m2 | 33.93 |  | 0 |  | 0 |  | 0 | 21 | 0 | 0.0095 | 0.32 | 0 | 0 | 801-1 | RTS 23/ I | RTS 23/ I | 0.493 | 16.73 |  | Práce | Běžná |  |  |  | POL1_
|  | nanesení lepicího tmelu na izolační desky, nalepení desek a zajištění talířovými hmoždinkami (6 ks/m2). Bez povrchové úpravy desek. | [25 empty] | SPI |  | nanesení lepicího tmelu na izolační desky, nalepení desek a zajištění talířovými hmoždinkami (6 ks/m2). Bez povrchové úpravy desek.
|  | pod terénem : 0,6*(7+27,75+7+3,8+11) |  | 33.93 | [23 empty] | VV | 0
SPU
86 | 622311525RU1 | Zateplení soklu extrudovaným polystyrénem, tloušťky 160 mm, kontaktní nátěr a mozaiková omítka | m2 | 23.3 |  | 0 |  | 0 |  | 0 | 21 | 0 | 0.01927 | 0.45 | 0 | 0 | 801-1 | RTS 23/ I | RTS 23/ I | 1.2558 | 29.26 |  | Práce | Běžná |  |  |  | POL1_
|  | nanesení lepicího tmelu na izolační desky, nalepení desek, zajištění talířovými hmoždinkami (6 ks/m2), přebroušení desek, natažení stěrky, vtlačení výztužné tkaniny, přehlazení stěrky. Další vrstvy podle popisu položky. Včetně rohových lišt na hranách budov. | [25 empty] | SPI |  | nanesení lepicího tmelu na izolační desky, nalepení desek, zajištění talířovými hmoždinkami (6 ks/m2), přebroušení desek, natažení stěrky, vtlačení výztužné tkaniny, přehlazení stěrky. Další vrstvy podle popisu položky. Včetně rohových lišt na hranách budov.
|  | sokl : | [25 empty] | VV | 0
|  | SZ : 0,6*18,5+0,2*9,5 |  | 13 | [23 empty] | VV | 0
|  | JZ : 1*7+1,3*1,2-1*2 |  | 6.56 | [23 empty] | VV | 0
|  | 1*3,74 |  | 3.74 | [23 empty] | VV | 0
SPU
87 | 622311137RT6 | Zateplení fasády , expandovaným polystyrénem, tloušťky 200 mm, kontaktní nátěr a silikátová omítka, škrábaná, zrnitost 2 mm | m2 | 198.0184 |  | 0 |  | 0 |  | 0 | 21 | 0 | 0.01461 | 2.89 | 0 | 0 | 801-1 | RTS 23/ I | RTS 23/ I | 1.2558 | 248.67 |  | Práce | Běžná |  |  |  | POL1_
|  | nanesení lepicího tmelu na izolační desky, nalepení desek, zajištění talířovými hmoždinkami (6 ks/m2), přebroušení desek EPS, nebo kašírování u minerálních desek, natažení stěrky, vtlačení výztužné tkaniny, přehlazení stěrky. Další vrstvy podle popisu položky. Včetně rohových lišt na hranách budov. | [25 empty] | SPI |  | nanesení lepicího tmelu na izolační desky, nalepení desek, zajištění talířovými hmoždinkami (6 ks/m2), přebroušení desek EPS, nebo kašírování u minerálních desek, natažení stěrky, vtlačení výztužné tkaniny, přehlazení stěrky. Další vrstvy podle popisu položky. Včetně rohových lišt na hranách budov.
|  | SV : 4*7+2,6*1 |  | 30.6 | [23 empty] | VV | 0
|  | -(0,6*1,2*3) |  | -2.16 | [23 empty] | VV | 0
|  | SZ : 4*15+4,3*12,7 |  | 114.61 | [23 empty] | VV | 0
|  | -(1,2*1,8+1,2*1,2*3+1,8*1,8*4) |  | -19.44 | [23 empty] | VV | 0
|  | JZ : 4,5*7 |  | 31.5 | [23 empty] | VV | 0
|  | -(3,14*1,2*1,2) |  | -4.5216 | [23 empty] | VV | 0
|  | JV : 4,5*3,74+4*10,8 |  | 60.03 | [23 empty] | VV | 0
|  | -(1,1*2,8+1,2*1,2*3+2*2,6) |  | -12.6 | [23 empty] | VV | 0
SPU
88 | 622311154RT6 | Zateplení ostění expandovaným polystyrénem, tloušťky 40 mm, kontaktní nátěr a silikátová omítka | m2 | 15.5672 |  | 0 |  | 0 |  | 0 | 21 | 0 | 0.01313 | 0.2 | 0 | 0 | 801-1 | RTS 23/ I | RTS 23/ I | 2.902 | 45.18 |  | Práce | Běžná |  |  |  | POL1_
|  | nanesení lepicího tmelu na izolační desky, nalepení desek, osazení okenních rohových lišt, natažení stěrky, vtlačení výztužné tkaniny, přehlazení stěrky. Další vrstvy podle popisu položky. Položky pro zateplení minerální deskou obsahují před armovací vrstvou kašírování desek. Včetně rohových lišt, zakončovacích lišt s okapničkou, napojovacích lišt a výztužné tkaniny. | [25 empty] | SPI |  | nanesení lepicího tmelu na izolační desky, nalepení desek, osazení okenních rohových lišt, natažení stěrky, vtlačení výztužné tkaniny, přehlazení stěrky. Další vrstvy podle popisu položky. Položky pro zateplení minerální deskou obsahují před armovací vrstvou kašírování desek. Včetně rohových lišt, zakončovacích lišt s okapničkou, napojovacích lišt a výztužné tkaniny.
|  | 0,16*(0,6+1,2*2) |  | 0.48 | [23 empty] | VV | 0
|  | 0,2*((0,6+1,2*2)*2+(1,2+1,8*2)+1,2*3*6+1,8*3*4+2*3,14*1,2+1,1+2,8*2+(2+2,6*2)) |  | 15.0872 | [23 empty] | VV | 0
SPU
89 | 622311554RU1 | Zateplení ostění extrudovaným polystyrénem, tloušťky 40 mm, kontaktní nátěr a mozaiková omítka | m2 | 1 |  | 0 |  | 0 |  | 0 | 21 | 0 | 0.01657 | 0.02 | 0 | 0 | 801-1 | RTS 23/ I | RTS 23/ I | 2.902 | 2.9 |  | Práce | Běžná |  |  |  | POL1_
|  | nanesení lepicího tmelu na izolační desky, nalepení desek, osazení okenních rohových lišt, natažení stěrky, vtlačení výztužné tkaniny, přehlazení stěrky. Další vrstvy podle popisu položky. Položky pro zateplení minerální deskou obsahují před armovací vrstvou kašírování desek. Včetně rohových lišt, zakončovacích lišt s okapničkou, napojovacích lišt a výztužné tkaniny. | [25 empty] | SPI |  | nanesení lepicího tmelu na izolační desky, nalepení desek, osazení okenních rohových lišt, natažení stěrky, vtlačení výztužné tkaniny, přehlazení stěrky. Další vrstvy podle popisu položky. Položky pro zateplení minerální deskou obsahují před armovací vrstvou kašírování desek. Včetně rohových lišt, zakončovacích lišt s okapničkou, napojovacích lišt a výztužné tkaniny.
|  | JZ : 0,2*(2*2+1) |  | 1 | [23 empty] | VV | 0
SPU
90 | 622311563R00 | Zateplení parapetu extrudovaným polystyrénem, tloušťky 30 mm | m2 | 5.075 |  | 0 |  | 0 |  | 0 | 21 | 0 | 0.00902 | 0.05 | 0 | 0 | 801-1 | RTS 23/ I | RTS 23/ I | 1.562 | 7.93 |  | Práce | Běžná |  |  |  | POL1_
|  | nanesení lepicího tmelu na izolační desky, nalepení desek, natažení stěrky, vtlačení výztužné tkaniny a přehlazení stěrky. Včetně parapetních lišt. | [25 empty] | SPI |  | nanesení lepicího tmelu na izolační desky, nalepení desek, natažení stěrky, vtlačení výztužné tkaniny a přehlazení stěrky. Včetně parapetních lišt.
|  | 0,25*(0,6*3+1,2*6+1,2+1,8*4+2,9) |  | 5.075 | [23 empty] | VV | 0
SPU
91 | 622422211R00 | Oprava vnějších omítek vápenných a vápenocementových hladkých, stupeň členitosti 1 a 2, v množství opravované plochy přes 10 do 20 %, s barvením na 100% opravované plochy, bez nákladů na umělecké dekorace fasád | m2 | 146.75 |  | 0 |  | 0 |  | 0 | 21 | 0 | 0.01865 | 2.74 | 0 | 0 | 801-4 | RTS 23/ I | RTS 23/ I | 0.23425 | 34.38 |  | Práce | Běžná |  |  |  | POL1_
|  | bez otlučení vadných míst | [25 empty] | SPI
|  | Odkaz na mn. položky pořadí 140 : 146,75000 |  | 146.75 | [23 empty] | VV | 5
SPU
92 | 622473187RT2 | Příplatek za okenní začišťovací lištu včetně dodávky | m | 127.4176 |  | 0 |  | 0 |  | 0 | 21 | 0 | 0.00015 | 0.02 | 0 | 0 | 801-1 | RTS 23/ I | RTS 23/ I | 0.06 | 7.65 |  | Práce | Běžná |  |  |  | POL1_
|  | vnitřní : | [25 empty] | VV | 0
|  | 1,2*1,2*6+1,2*1,8+0,6*1,2*2 |  | 12.24 | [23 empty] | VV | 0
|  | 0,6*1,2 |  | 0.72 | [23 empty] | VV | 0
|  | 1,8*1,8*4 |  | 12.96 | [23 empty] | VV | 0
|  | 3,14*1,2*1,2 |  | 4.5216 | [23 empty] | VV | 0
|  | interiér : | [25 empty] | VV | 0
|  | 1+1,3 |  | 2.3 | [23 empty] | VV | 0
|  | 1,2*0,8 |  | 0.96 | [23 empty] | VV | 0
|  | 1.pp : 1*2 |  | 2 | [23 empty] | VV | 0
|  | 1.np : 2*2,6+1,1*2,8 |  | 8.28 | [23 empty] | VV | 0
|  | vnější : | [25 empty] | VV | 0
|  | (0,6+1,2*2) |  | 3 | [23 empty] | VV | 0
|  | ((0,6+1,2*2)*2+(1,2+1,8*2)+1,2*3*6+1,8*3*4+2*3,14*1,2+1,1+2,8*2+(2+2,6*2)) |  | 75.436 | [23 empty] | VV | 0
|  | JZ : (2*2+1) |  | 5 | [23 empty] | VV | 0
SPU
93 | 622904112R00 | Očištění fasád tlakovou vodou, složitost fasády 1 - 2 | m2 | 146.75 |  | 0 |  | 0 |  | 0 | 21 | 0 | 2e-05 | 0 | 0 | 0 | 801-1 | RTS 23/ I | RTS 23/ I | 0.11 | 16.14 |  | Práce | Běžná |  |  |  | POL1_
|  | 4,5*18,2+7*5,5+4*1,5+5,5*3,7 |  | 146.75 | [23 empty] | VV | 0
SPU
Díl: | 63 | Podlahy a podlahové konstrukce |  |  |  | 0 |  | 0 |  | 0 |  | 0 |  | 125.36 |  | 0 |  |  |  |  | 167.54 | [6 empty] | DIL
94 | 631312611R00 | Mazanina z betonu prostého tl. přes 50 do 80 mm třídy C 16/20, | m3 | 9.102 |  | 0 |  | 0 |  | 0 | 21 | 0 | 2.525 | 22.98 | 0 | 0 | 801-1 | RTS 23/ I | RTS 23/ I | 3.213 | 29.24 |  | Práce | Běžná |  |  |  | POL1_
|  | (z kameniva) hlazená dřevěným hladítkem | [25 empty] | SPI
|  | P2 : 0,06*(7,04+1,62+8,04+1,71+16,24+17,1) |  | 3.105 | [23 empty] | VV | 0
|  | P4 : 0,06*44,13 |  | 2.6478 | [23 empty] | VV | 0
|  | P5 : 0,06*(46,8+9,02) |  | 3.3492 | [23 empty] | VV | 0
SPU
95 | 631315621R00 | Mazanina z betonu prostého tl. přes 120 do 240 mm třídy C 20/25, | m3 | 16.047 |  | 0 |  | 0 |  | 0 | 21 | 0 | 2.525 | 40.52 | 0 | 0 | 801-1 | RTS 23/ I | RTS 23/ I | 2.317 | 37.18 |  | Práce | Běžná |  |  |  | POL1_
|  | (z kameniva) hlazená dřevěným hladítkem | [25 empty] | SPI
|  | přístavba : 0,15*6,6*9,3 |  | 9.207 | [23 empty] | VV | 0
|  | P4 : 0,15*44,13 |  | 6.6195 | [23 empty] | VV | 0
|  | po zbourání komínu : 0,1*2,45*0,9 |  | 0.2205 | [23 empty] | VV | 0
SPU
96 | 631316231R00 | Mazanina z betonu prostého speciální povrchové úpravy mazanin hlazení strojně, | m2 | 61.38 |  | 0 |  | 0 |  | 0 | 21 | 0 | 0 | 0 | 0 | 0 | 801-1 | RTS 23/ I | RTS 23/ I | 0.178 | 10.93 |  | Práce | Běžná |  |  |  | POL1_
|  | (z kameniva) hlazená dřevěným hladítkem | [25 empty] | SPI
|  | 1.pp : 6,6*9,3 |  | 61.38 | [23 empty] | VV | 0
SPU
97 | 631313711RT3 | Mazanina z betonu vyztuženého tl. přes 80 do 120 mm třídy C 25/30, s rozptýlenou výztuží z ocelových vláken, v množství 25 kg / m3 | m3 | 5.6452 |  | 0 |  | 0 |  | 0 | 21 | 0 | 2.55 | 14.4 | 0 | 0 | 801-1 | RTS 23/ I | RTS 23/ I | 2.58 | 14.56 |  | Práce | Běžná |  |  |  | POL1_
|  | hlazená dřevěným hladítkem, s vytvořením dilatačních spár v mazanině uložením dočasného dilatačního profilu, s odstraněním dočasného profilu. Bez zaplnění spáry trvalým materiálem (634 60). | [25 empty] | SPI |  | hlazená dřevěným hladítkem, s vytvořením dilatačních spár v mazanině uložením dočasného dilatačního profilu, s odstraněním dočasného profilu. Bez zaplnění spáry trvalým materiálem (634 60).
|  | 1.pp : 0,1*9,65*5,85 |  | 5.6452 | [23 empty] | VV | 0
SPU
98 | 631351101R00 | Bednění stěn, rýh a otvorů v podlahách zřízení | m2 | 3.78 |  | 0 |  | 0 |  | 0 | 21 | 0 | 0.0141 | 0.05 | 0 | 0 | 801-1 | RTS 23/ I | RTS 23/ I | 0.396 | 1.5 |  | Práce | Běžná |  |  |  | POL1_
|  | podkladní : 0,15*(9,3*2+6,6) |  | 3.78 | [23 empty] | VV | 0
SPU
99 | 631351102R00 | Bednění stěn, rýh a otvorů v podlahách odstranění | m2 | 3.78 |  | 0 |  | 0 |  | 0 | 21 | 0 | 0 | 0 | 0 | 0 | 801-1 | RTS 23/ I | RTS 23/ I | 0.24 | 0.91 |  | Práce | Běžná |  |  |  | POL1_
|  | Odkaz na mn. položky pořadí 98 : 3,78000 |  | 3.78 | [23 empty] | VV | 5
SPU
100 | 631361921RT4 | Výztuž mazanin z betonů a z lehkých betonů ze svařovaných sítí průměr drátu 6 mm, velikost oka 100/100 mm | t | 1.1367 |  | 0 |  | 0 |  | 0 | 21 | 0 | 1.0662 | 1.21 | 0 | 0 | 801-1 | RTS 23/ I | RTS 23/ I | 15.231 | 17.31 |  | Práce | Běžná |  |  |  | POL1_
|  | včetně distančních prvků | [25 empty] | SPI
|  | podkladní beton : 4,4*6,6*9,3/1000*1,2 |  | 0.32409 | [23 empty] | VV | 0
|  | P2 : 4,4*(7,04+1,62+8,04+1,71+16,24+17,1)/1000*1,2 |  | 0.27324 | [23 empty] | VV | 0
|  | P4 : 4,4*44,13/1000*1,2 |  | 0.23301 | [23 empty] | VV | 0
|  | P5 : 4,4*(46,8+9,02)/1000*1,2 |  | 0.29473 | [23 empty] | VV | 0
|  | po zbourání komínu : 4,4*2,45*0,9/1000*1,2 |  | 0.01164 | [23 empty] | VV | 0
SPU
101 | 631571001R00 | Násyp pod podlahy z kameniva z kameniva z kameniva těženého 0-4 pro zpevnění podkladu | m3 | 24.1522 |  | 0 |  | 0 |  | 0 | 21 | 0 | 1.837 | 44.37 | 0 | 0 | 801-1 | RTS 23/ I | RTS 23/ I | 1.836 | 44.34 |  | Práce | Běžná |  |  |  | POL1_
|  | pod mazaniny a dlažby, popř. na plochých střechách, vodorovný nebo ve spádu, s udusáním a urovnáním povrchu, | [25 empty] | SPI |  | pod mazaniny a dlažby, popř. na plochých střechách, vodorovný nebo ve spádu, s udusáním a urovnáním povrchu,
|  | 0,3*5,4*8,7 |  | 14.094 | [23 empty] | VV | 0
|  | 1.pp : 0,1*9,65*5,85 |  | 5.6452 | [23 empty] | VV | 0
|  | 1.np P4 : 0,1*44,13 |  | 4.413 | [23 empty] | VV | 0
SPU
102 | 632415108RT2 | Potěr ze suchých směsí cementový samonivelační vyrovnávací, tloušťky 8 mm, včetně penetrace | m2 | 13.015 |  | 0 |  | 0 |  | 0 | 21 | 0 | 0.01375 | 0.18 | 0 | 0 | 801-1 | RTS 23/ I | RTS 23/ I | 0.359 | 4.67 |  | Práce | Běžná |  |  |  | POL1_
|  | s rozprostřením a uhlazením | [25 empty] | SPI
|  | P3 : 1,2*1,4+1,5*3,35+1,65*2,4+1*1+0,9*1,5 |  | 13.015 | [23 empty] | VV | 0
SPU
103 | 632451023R00 | Vyrovnávací potěr z cementové malty v pásu o průměrné (střední) tloušťce od 30 do 40 mm | m2 | 16.755 |  | 0 |  | 0 |  | 0 | 21 | 0 | 0.09868 | 1.65 | 0 | 0 | 801-1 | RTS 23/ I | RTS 23/ I | 0.412 | 6.9 |  | Práce | Běžná |  |  |  | POL1_
|  | na zdivu jako podklad např. pod izolaci, na parapetech z prefabrikovaných dílců, pod oplechování apod., vodorovný nebo ve spádu do 15°, hlazený dřevěným hladítkem, | [25 empty] | SPI |  | na zdivu jako podklad např. pod izolaci, na parapetech z prefabrikovaných dílců, pod oplechování apod., vodorovný nebo ve spádu do 15°, hlazený dřevěným hladítkem,
|  | parapety : 0,35*(1,8*4+0,6) |  | 2.73 | [23 empty] | VV | 0
|  | 0,35*(1,2*6+1,2+0,6*2) |  | 3.36 | [23 empty] | VV | 0
|  | stáv střecha pod nadezdívku atiky : | [25 empty] | VV | 0
|  | 0,3*(1,3+5,8+18,3+6,95+3,2) |  | 10.665 | [23 empty] | VV | 0
SPU
Díl: | 64 | Výplně otvorů |  |  |  | 0 |  | 0 |  | 0 |  | 0 |  | 0.1 |  | 0 |  |  |  |  | 7.4 | [6 empty] | DIL
104 | 648991113RT2 | Osazení parapetních desek z plastických hmot Dodávka a osazení parapetních desek z plastických hmot šířky 250 mm | m | 17.4 |  | 0 |  | 0 |  | 0 | 21 | 0 | 0.00551 | 0.1 | 0 | 0 | 801-1 | RTS 23/ I | RTS 23/ I | 0.425 | 7.4 |  | Práce | Běžná |  |  |  | POL1_
|  | a poloplastických hmot na montážní pěnu, zapravení omítky pod parapetem, těsnění spáry mezi parapetem a rámem okna, dodávka silikonu. | [25 empty] | SPI |  | a poloplastických hmot na montážní pěnu, zapravení omítky pod parapetem, těsnění spáry mezi parapetem a rámem okna, dodávka silikonu.
|  | 1,8*4+0,6 |  | 7.8 | [23 empty] | VV | 0
|  | 1,2*6+1,2+0,6*2 |  | 9.6 | [23 empty] | VV | 0
SPU
Díl: | 8 | Trubní vedení |  |  |  | 0 |  | 0 |  | 0 |  | 0 |  | 4.73 |  | 0 |  |  |  |  | 0.46 | [6 empty] | DIL
105 | 871218111R00 | Kladení dren. potrubí do rýhy, tvr. PVC, do 90 mm | m | 14 |  | 0 |  | 0 |  | 0 | 21 | 0 | 0 | 0 | 0 | 0 |  | RTS 23/ I | RTS 23/ I | 0.033 | 0.46 |  | Práce | Běžná |  |  |  | POL1_
|  | za opěrnou zídkou : 10+4 |  | 14 | [23 empty] | VV | 0
SPU
106 | 831350012RAB | Kanalizace z trub plastových D 160 mm, hloubka 1,5 m | m | 5.2 |  | 0 |  | 0 |  | 0 | 21 | 0 | 0.90803 | 4.72 | 0 | 0 | AP-HSV | RTS 23/ I | Součtová | 0 | 0 |  | Agregovaná položka | Běžná |  |  |  | POL2_
|  | hloubení rýh zapažených, šířky do 200 cm, hloubky 2 m, v hornině 3 (včetně příplatku za lepivost), pažení a rozepření rýh příložné (pro jakoukoliv mezerovitost) včetně přepažování rozepření a odstranění, s uložením materiálu do 3 m od okraje výkopu, svislé přemístění výkopku, s naložením přebytku po zásypu (0,08 - 2,22 m3/m rýhy) na dopravní prostředek, s odvozem do 6 km a uložením na skládku, lože pod potrubí z písku a štěrkopísku do 63 mm, dodávka a montáž potrubí z trub PVC hrdlových, obsyp potrubí kamenivem fr. 4-8 mm, zhutnění, zásyp rýhy vytěženou zeminou, s uložením ve vrstvách, se zhutněním. | [25 empty] | SPI |  | hloubení rýh zapažených, šířky do 200 cm, hloubky 2 m, v hornině 3 (včetně příplatku za lepivost), pažení a rozepření rýh příložné (pro jakoukoliv mezerovitost) včetně přepažování rozepření a odstranění, s uložením materiálu do 3 m od okraje výkopu, svislé přemístění výkopku, s naložením přebytku po zásypu (0,08 - 2,22 m3/m rýhy) na dopravní prostředek, s odvozem do 6 km a uložením na skládku, lože pod potrubí z písku a štěrkopísku do 63 mm, dodávka a montáž potrubí z trub PVC hrdlových, obsyp potrubí kamenivem fr. 4-8 mm, zhutnění, zásyp rýhy vytěženou zeminou, s uložením ve vrstvách, se zhutněním.
|  | splašková : | [25 empty] | VV | 0
|  | od objektu do šachty : 3,5 |  | 3.5 | [23 empty] | VV | 0
|  | dešťová : 1,7 |  | 1.7 | [23 empty] | VV | 0
SPU
107 | 28611223.AR | Trubka plastová drenážní spoj: západkový; potrubí: jednovrstvé; materiál: PVC; povrch: žebrovaný; ohebná; DN = 100; vsakovací plocha = 34,0 cm2/m | m | 15.4 |  | 0 |  | 0 |  | 0 | 21 | 0 | 0.00048 | 0.01 | 0 | 0 | SPCM | RTS 23/ I | RTS 23/ I | 0 | 0 |  | Specifikace | Běžná |  |  |  | POL3_
|  | Odkaz na mn. položky pořadí 105 : 14,00000*1,1 |  | 15.4 | [23 empty] | VV | 5
SPU
Díl: | 91 | Doplňující práce na komunikaci |  |  |  | 0 |  | 0 |  | 0 |  | 0 |  | 9.85 |  | 0 |  |  |  |  | 9.93 | [6 empty] | DIL
108 | 917862111RT7 | Osazení silničního nebo chodníkového betonového obrubníku včetně dodávky betonovéího obrubníku stojatého, rozměru 1000/150/250 mm, s boční opěrou z betonu prostého, do lože z betonu prostého C 12/15 | m | 36.5 |  | 0 |  | 0 |  | 0 | 21 | 0 | 0.26981 | 9.85 | 0 | 0 | 822-1 | RTS 23/ I | RTS 23/ I | 0.272 | 9.93 |  | Práce | Běžná |  |  |  | POL1_
|  | S dodáním hmot pro lože tl. 80-100 mm. | [25 empty] | SPI
|  | 15+6+15,5 |  | 36.5 | [23 empty] | VV | 0
SPU
Díl: | 94 | Lešení a stavební výtahy |  |  |  | 0 |  | 0 |  | 0 |  | 0 |  | 3.01 |  | 0 |  |  |  |  | 85.59 | [6 empty] | DIL
109 | 941941041R00 | Montáž lešení lehkého pracovního řadového s podlahami šířky od 1,00 do 1,20 m, výšky do 10 m | m2 | 78.4 |  | 0 |  | 0 |  | 0 | 21 | 0 | 0.01838 | 1.44 | 0 | 0 | 800-3 | RTS 23/ I | RTS 23/ I | 0.144 | 11.29 |  | Práce | Běžná |  |  |  | POL1_
|  | včetně kotvení | [25 empty] | SPI
|  | pro bourání komína : 7*(5*2+0,6*2) |  | 78.4 | [23 empty] | VV | 0
SPU
110 | 941941291R00 | Montáž lešení lehkého pracovního řadového s podlahami příplatek za každý další i započatý měsíc použití lešení šířky od 1,00 do 1,20 m a výšky do 10 m | m2 | 78.4 |  | 0 |  | 0 |  | 0 | 21 | 0 | 0.00097 | 0.08 | 0 | 0 | 800-3 | RTS 23/ I | RTS 23/ I | 0.006 | 0.47 |  | Práce | Běžná |  |  |  | POL1_
|  | včetně kotvení | [25 empty] | SPI
|  | Odkaz na mn. položky pořadí 109 : 78,40000 |  | 78.4 | [23 empty] | VV | 5
SPU
111 | 941941841R00 | Demontáž lešení lehkého řadového s podlahami šířky přes 1 do 1,2 m, výšky do 10 m | m2 | 78.4 |  | 0 |  | 0 |  | 0 | 21 | 0 | 0 | 0 | 0 | 0 | 800-3 | RTS 23/ I | RTS 23/ I | 0.126 | 9.88 |  | Práce | Běžná |  |  |  | POL1_
|  | Odkaz na mn. položky pořadí 110 : 78,40000 |  | 78.4 | [23 empty] | VV | 5
SPU
112 | 941955003R00 | Lešení lehké pracovní pomocné pomocné, o výšce lešeňové podlahy přes 1,9 do 2,5 m | m2 | 161.18 |  | 0 |  | 0 |  | 0 | 21 | 0 | 0.00592 | 0.95 | 0 | 0 | 800-3 | RTS 23/ I | RTS 23/ I | 0.26 | 41.91 |  | Práce | Běžná |  |  |  | POL1_
|  | přístavba : 9*6 |  | 54 | [23 empty] | VV | 0
|  | 5,85*7,4+9,7*5,85+1,4*1,3+3,55*1,5 |  | 107.18 | [23 empty] | VV | 0
SPU
113 | 941955004R00 | Lešení lehké pracovní pomocné pomocné, o výšce lešeňové podlahy přes 2,5 do 3,5 m | m2 | 84.75 |  | 0 |  | 0 |  | 0 | 21 | 0 | 0.00635 | 0.54 | 0 | 0 | 800-3 | RTS 23/ I | RTS 23/ I | 0.26 | 22.04 |  | Práce | Běžná |  |  |  | POL1_
|  | fasáda : 1,5*(4+7+18+9,5+7+11) |  | 84.75 | [23 empty] | VV | 0
SPU
Díl: | 95 | Dokončovací konstrukce na pozemních stavbách |  |  |  | 0 |  | 0 |  | 0 |  | 0 |  | 0.01 |  | 0 |  |  |  |  | 129.64 | [6 empty] | DIL
114 | 952901111R00 | Vyčištění budov a ostatních objektů budov bytové nebo občanské výstavby - zametení a umytí podlah, dlažeb, obkladů, schodů v místnostech, chodbách a schodištích, vyčištění a umytí oken, dveří s rámy, zárubněmi, umytí a vyčištění jiných zasklených a natíraných ploch a zařizovacích předmětů před předáním do užívání světlá výška podlaží do 4 m | m2 | 161.18 |  | 0 |  | 0 |  | 0 | 21 | 0 | 4e-05 | 0.01 | 0 | 0 | 801-1 | RTS 23/ I | RTS 23/ I | 0.308 | 49.64 |  | Práce | Běžná |  |  |  | POL1_
|  | přístavba : 9*6 |  | 54 | [23 empty] | VV | 0
|  | 5,85*7,4+9,7*5,85+1,4*1,3+3,55*1,5 |  | 107.18 | [23 empty] | VV | 0
SPU
115 | 900 RT3 | HZS, Práce v tarifní třídě 6 (např. tesař) | h | 80 |  | 0 |  | 0 |  | 0 | 21 | 0 | 0 | 0 | 0 | 0 | Prav.M | RTS 23/ I | RTS 23/ I | 1 | 80 |  | HZS | Běžná |  |  |  | POL10_
|  | demontáž prvků na fasádě : 15 |  | 15 | [23 empty] | VV | 0
|  | zpětná nomtáž prvků na fasádě : 25 |  | 25 | [23 empty] | VV | 0
|  | nezměřitelné práce : 40 |  | 40 | [23 empty] | VV | 0
SPU
Díl: | 954 | Opláštění konstrukcí sádrokartonovými deskami |  |  |  | 0 |  | 0 |  | 0 |  | 0 |  | 0.3 |  | 0 |  |  |  |  | 33.46 | [6 empty] | DIL
116 | 342267112RT2 | Obklady konstrukcí sádrokartonovými deskami obklady dřevěných konstrukcí obklad sloupů a trámů do 500 x500 mm 1x opláštění, třístranný, deska protipožární tloušťky 12,5 mm | m | 15.65 |  | 0 |  | 0 |  | 0 | 21 | 0 | 0.01941 | 0.3 | 0 | 0 | 801-1 | RTS 23/ I | RTS 23/ I | 2.138 | 33.46 |  | Práce | Běžná |  |  |  | POL1_
|  | kanalizace : 3*2 |  | 6 | [23 empty] | VV | 0
|  | 1.PP průvlaky : 9,65 |  | 9.65 | [23 empty] | VV | 0
SPU
Díl: | 96 | Bourání konstrukcí |  |  |  | 0 |  | 0 |  | 0 |  | 0 |  | 0.18 |  | 112.15 |  |  |  |  | 439.13 | [6 empty] | DIL
117 | 961044111R00 | Bourání základů z betonu prostého | m3 | 1.1025 |  | 0 |  | 0 |  | 0 | 21 | 0 | 0 | 0 | 2 | 2.21 | 801-3 | RTS 23/ I | RTS 23/ I | 6.436 | 7.1 |  | Práce | Běžná |  |  |  | POL1_
|  | nebo vybourání otvorů průřezové plochy přes 4 m2 v základech, | [25 empty] | SPI
|  | 1.pp : 0,15*2,1*3,5 |  | 1.1025 | [23 empty] | VV | 0
SPU
118 | 962031116R00 | Bourání příček z cihel pálených plných, tloušťky 140 mm | m2 | 1.2 |  | 0 |  | 0 |  | 0 | 21 | 0 | 0.00067 | 0 | 0.319 | 0.38 | 801-3 | RTS 23/ I | RTS 23/ I | 0.317 | 0.38 |  | Práce | Běžná |  |  |  | POL1_
|  | nebo vybourání otvorů průřezové plochy přes 4 m2 v příčkách, včetně pomocného lešení o výšce podlahy do 1900 mm a pro zatížení do 1,5 kPa (150 kg/m2), | [25 empty] | SPI |  | nebo vybourání otvorů průřezové plochy přes 4 m2 v příčkách, včetně pomocného lešení o výšce podlahy do 1900 mm a pro zatížení do 1,5 kPa (150 kg/m2),
|  | podezdívka sprchy : 0,3*1*4 |  | 1.2 | [23 empty] | VV | 0
SPU
119 | 962032631R00 | Bourání zdiva nadzákladového komínového z jakýchkoliv cihel pálených, šamotových nebo vápenopískových nad střechou, na maltu vápenou nebo vápenocementovou | m3 | 24.75 |  | 0 |  | 0 |  | 0 | 21 | 0 | 0 | 0 | 1.594 | 39.45 | 801-3 | RTS 23/ I | RTS 23/ I | 2.42 | 59.9 |  | Práce | Běžná |  |  |  | POL1_
|  | nebo vybourání otvorů průřezové plochy přes 4 m2 ve zdivu nadzákladovém, včetně pomocného lešení o výšce podlahy do 1900 mm a pro zatížení do 1,5 kPa (150 kg/m2) | [25 empty] | SPI |  | nebo vybourání otvorů průřezové plochy přes 4 m2 ve zdivu nadzákladovém, včetně pomocného lešení o výšce podlahy do 1900 mm a pro zatížení do 1,5 kPa (150 kg/m2)
|  | 2,5*0,9*11 |  | 24.75 | [23 empty] | VV | 0
SPU
120 | 962081131R00 | Bourání zdiva příček ze skleněných tvárnic, tloušťky do 100 mm | m2 | 9.72 |  | 0 |  | 0 |  | 0 | 21 | 0 | 0.00067 | 0.01 | 0.055 | 0.53 | 801-3 | RTS 23/ I | RTS 23/ I | 0.381 | 3.7 |  | Práce | Běžná |  |  |  | POL1_
|  | nebo vybourání otvorů jakýchkoliv rozměrů, včetně pomocného lešení o výšce podlahy do 1900 mm a pro zatížení do 1,5 kPa (150 kg/m2), | [25 empty] | SPI |  | nebo vybourání otvorů jakýchkoliv rozměrů, včetně pomocného lešení o výšce podlahy do 1900 mm a pro zatížení do 1,5 kPa (150 kg/m2),
|  | 1,8*1,8*3 |  | 9.72 | [23 empty] | VV | 0
SPU
121 | 965042231RT2 | Bourání podkladů pod dlažby nebo litých celistvých dlažeb a mazanin betonových nebo z litého asfaltu, tloušťky přes 100 mm, plochy do 4 m2 | m3 | 15.0874 |  | 0 |  | 0 |  | 0 | 21 | 0 | 0 | 0 | 2.2 | 33.19 | 801-3 | RTS 23/ I | RTS 23/ I | 9.07 | 136.84 |  | Práce | Běžná |  |  |  | POL1_
|  | 1.pp : 0,15*9,65*5,85 |  | 8.4679 | [23 empty] | VV | 0
|  | P4 : 0,15*44,13 |  | 6.6195 | [23 empty] | VV | 0
SPU
122 | 965081713R00 | Bourání podlah z keramických dlaždic, tloušťky do 10 mm, plochy přes 1 m2 | m2 | 10.4625 |  | 0 |  | 0 |  | 0 | 21 | 0 | 0 | 0 | 0.02 | 0.21 | 801-3 | RTS 23/ I | RTS 23/ I | 0.147 | 1.54 |  | Práce | Běžná |  |  |  | POL1_
|  | bez podkladního lože, s jakoukoliv výplní spár | [25 empty] | SPI
|  | 11 : 1,65*2,45+0,9*1,55 |  | 5.4375 | [23 empty] | VV | 0
|  | 12 : 1,5*3,35 |  | 5.025 | [23 empty] | VV | 0
SPU
123 | 968061125R00 | Vyvěšení nebo zavěšení dřevěných křídel dveří, plochy do 2 m2 | kus | 1 |  | 0 |  | 0 |  | 0 | 21 | 0 | 0 | 0 | 0 | 0 | 801-3 | RTS 23/ I | RTS 23/ I | 0.05 | 0.05 |  | Práce | Běžná |  |  |  | POL1_
|  | oken, dveří a vrat, s uložením a opětovným zavěšením po provedení stavebních změn, | [25 empty] | SPI
|  | 1 |  | 1 | [23 empty] | VV | 0
SPU
124 | 968072455R00 | Vybourání a vyjmutí kovových rámů a rolet rámů, včetně pomocného lešení o výšce podlahy do 1900 mm a pro zatížení do 1,5 kPa (150 kg/m2) dveřních zárubní, plochy do 2 m2 | m2 | 1.8 |  | 0 |  | 0 |  | 0 | 21 | 0 | 0.00117 | 0 | 0.076 | 0.14 | 801-3 | RTS 23/ I | RTS 23/ I | 0.939 | 1.69 |  | Práce | Běžná |  |  |  | POL1_
|  | 0,9*2 |  | 1.8 | [23 empty] | VV | 0
SPU
125 | 968072558R00 | Vybourání a vyjmutí kovových rámů a rolet rámů, včetně pomocného lešení o výšce podlahy do 1900 mm a pro zatížení do 1,5 kPa (150 kg/m2) vrat, plochy do 5 m2 | m2 | 9 |  | 0 |  | 0 |  | 0 | 21 | 0 | 0.00083 | 0.01 | 0.06 | 0.54 | 801-3 | RTS 23/ I | RTS 23/ I | 0.556 | 5 |  | Práce | Běžná |  |  |  | POL1_
|  | 3*3 |  | 9 | [23 empty] | VV | 0
SPU
126 | 968083022R00 | Vybourání plastových výplní otvorů plných dveří, nad 2 m2 | m2 | 1.8 |  | 0 |  | 0 |  | 0 | 21 | 0 | 0.001 | 0 | 0.0372 | 0.07 | 801-3 | RTS 23/ I | RTS 23/ I | 0.498 | 0.9 |  | Práce | Běžná |  |  |  | POL1_
|  | 0,9*2 |  | 1.8 | [23 empty] | VV | 0
SPU
127 | 969011121R00 | Vybourání vodovodního, plynového a podobného vedení DN do 52 mm | m | 50 |  | 0 |  | 0 |  | 0 | 21 | 0 | 0.00038 | 0.02 | 0.013 | 0.65 | 801-3 | RTS 23/ I | RTS 23/ I | 0.107 | 5.35 |  | Práce | Běžná |  |  |  | POL1_
|  | včetně pomocného lešení o výšce podlahy do 1900 mm a pro zatížení do 1,5 kPa (150 kg/m2), | [25 empty] | SPI
|  | předpoklad : 50 |  | 50 | [23 empty] | VV | 0
SPU
128 | 969011121R00 | Vybourání vodovodního, plynového a podobného vedení DN do 52 mm | m | 80 |  | 0 |  | 0 |  | 0 | 21 | 0 | 0.00038 | 0.03 | 0.013 | 1.04 | 801-3 | RTS 23/ I | RTS 23/ I | 0.107 | 8.56 |  | Práce | Běžná |  |  |  | POL1_
|  | včetně pomocného lešení o výšce podlahy do 1900 mm a pro zatížení do 1,5 kPa (150 kg/m2), | [25 empty] | SPI
|  | 80 |  | 80 | [23 empty] | VV | 0
SPU
129 | 969021111R00 | Vybourání kanalizačního potrubí DN do 100 mm | m | 50 |  | 0 |  | 0 |  | 0 | 21 | 0 | 0.00059 | 0.03 | 0.037 | 1.85 | 801-3 | RTS 23/ I | RTS 23/ I | 0.443 | 22.15 |  | Práce | Běžná |  |  |  | POL1_
|  | včetně pomocného lešení o výšce podlahy do 1900 mm a pro zatížení do 1,5 kPa (150 kg/m2), | [25 empty] | SPI
|  | 50 |  | 50 | [23 empty] | VV | 0
SPU
130 | 971033651R00 | Vybourání otvorů ve zdivu cihelném z jakýchkoliv cihel pálených na jakoukoliv maltu vápenou nebo vápenocementovou, plochy do 4 m2, tloušťky do 600 mm | m3 | 10.0567 |  | 0 |  | 0 |  | 0 | 21 | 0 | 0.00182 | 0.02 | 1.8 | 18.1 | 801-3 | RTS 23/ I | RTS 23/ I | 3.608 | 36.28 |  | Práce | Běžná |  |  |  | POL1_
|  | základovém nebo nadzákladovém, | [25 empty] | SPI
|  | 1.pp : 0,4*1,1*2+0,4*0,9*0,6*2 |  | 1.312 | [23 empty] | VV | 0
|  | 1.np : 0,35*(2,4*2,4+1,1*2,9+3,25*2,7+1*2,1*3+1,2*0,8) |  | 8.7447 | [23 empty] | VV | 0
SPU
131 | 971042361R00 | Vybourání otvorů v betonových příčkách a zdech plochy do 0,09 m2, tloušťky do 600 mm | kus | 3 |  | 0 |  | 0 |  | 0 | 21 | 0 | 0.00133 | 0 | 0.119 | 0.36 | 801-3 | RTS 23/ I | RTS 23/ I | 3.942 | 11.83 |  | Práce | Běžná |  |  |  | POL1_
|  | základových nebo nadzákladových, | [25 empty] | SPI
|  | prostup kanalizace : 3 |  | 3 | [23 empty] | VV | 0
SPU
132 | 973031335R00 | Vysekání v cihelném zdivu výklenků a kapes kapes na jakoukoliv maltu vápennou nebo vápenocementovou, plochy do 0,16 m2, hloubky do 300 mm | kus | 50 |  | 0 |  | 0 |  | 0 | 21 | 0 | 0.00049 | 0.02 | 0.062 | 3.1 | 801-3 | RTS 23/ I | RTS 23/ I | 0.993 | 49.65 |  | Práce | Běžná |  |  |  | POL1_
|  | 1.pp : 4 |  | 4 | [23 empty] | VV | 0
|  | strop 1.PP : 38 |  | 38 | [23 empty] | VV | 0
|  | průvlak : 4+4 |  | 8 | [23 empty] | VV | 0
SPU
133 | 973031844R00 | Vysekání v cihelném zdivu výklenků a kapes kapes pro zavázání nových zdí na maltu cementovou, tloušťky do 300 mm | m | 6 |  | 0 |  | 0 |  | 0 | 21 | 0 | 0 | 0 | 0.012 | 0.07 | 801-3 | RTS 23/ I | RTS 23/ I | 0.75 | 4.5 |  | Práce | Běžná |  |  |  | POL1_
|  | přístavba : 3*2 |  | 6 | [23 empty] | VV | 0
SPU
134 | 974031142R00 | Vysekání rýh v jakémkoliv zdivu cihelném v ploše do hloubky 70 mm, šířky do 70 mm | m | 22.3 |  | 0 |  | 0 |  | 0 | 21 | 0 | 0.00049 | 0.01 | 0.009 | 0.2 | 801-3 | RTS 23/ I | RTS 23/ I | 0.247 | 5.51 |  | Práce | Běžná |  |  |  | POL1_
|  | kanalizace : 22,3 |  | 22.3 | [23 empty] | VV | 0
SPU
135 | 974031164R00 | Vysekání rýh v jakémkoliv zdivu cihelném v ploše do hloubky 150 mm, šířky do 150 mm | m | 33.9333 |  | 0 |  | 0 |  | 0 | 21 | 0 | 0.00049 | 0.02 | 0.04 | 1.36 | 801-3 | RTS 23/ I | RTS 23/ I | 0.668 | 22.67 |  | Práce | Běžná |  |  |  | POL1_
|  | 1.pp : 0,4/0,15*1,4 |  | 3.7333 | [23 empty] | VV | 0
|  | 0,4/0,15*1,2*2 |  | 6.4 | [23 empty] | VV | 0
|  | 1.np : 0,35/0,15*1,3*4+0,35/0,15*1,4+0,35/0,15*1,5 |  | 18.9 | [23 empty] | VV | 0
|  | otvor ve střeše : 2,45*2 |  | 4.9 | [23 empty] | VV | 0
SPU
136 | 974031164R00 | Vysekání rýh v jakémkoliv zdivu cihelném v ploše do hloubky 150 mm, šířky do 150 mm | m | 8.8 |  | 0 |  | 0 |  | 0 | 21 | 0 | 0.00049 | 0 | 0.04 | 0.35 | 801-3 | RTS 23/ I | RTS 23/ I | 0.668 | 5.88 |  | Práce | Běžná |  |  |  | POL1_
|  | kanalizace : 8,8 |  | 8.8 | [23 empty] | VV | 0
SPU
137 | 974031167R00 | Vysekání rýh v jakémkoliv zdivu cihelném v ploše do hloubky 150 mm, šířky do 300 mm | m | 18.7833 |  | 0 |  | 0 |  | 0 | 21 | 0 | 0.00049 | 0.01 | 0.081 | 1.52 | 801-3 | RTS 23/ I | RTS 23/ I | 0.812 | 15.25 |  | Práce | Běžná |  |  |  | POL1_
|  | 0,35/0,15*3,55 |  | 8.2833 | [23 empty] | VV | 0
|  | 0,35/0,15*4,5 |  | 10.5 | [23 empty] | VV | 0
SPU
138 | 976085311R00 | Vybourání madel, objímek, rámů, mříží apod. kanalizačních rámů litinových, z rýhovaného plechu nebo betonových včetně poklopů nebo mříží plochy do 0,6 m2 | kus | 1 |  | 0 |  | 0 |  | 0 | 21 | 0 | 0 | 0 | 0.045 | 0.05 | 801-3 | RTS 23/ I | RTS 23/ I | 0.26 | 0.26 |  | Práce | Běžná |  |  |  | POL1_
|  | 1 |  | 1 | [23 empty] | VV | 0
SPU
139 | 978013191R00 | Otlučení omítek vápenných nebo vápenocementových vnitřních s vyškrabáním spár, s očištěním zdiva stěn, v rozsahu do 100 % | m2 | 85.35 |  | 0 |  | 0 |  | 0 | 21 | 0 | 0 | 0 | 0.046 | 3.93 | 801-3 | RTS 23/ I | RTS 23/ I | 0.26 | 22.19 |  | Práce | Běžná |  |  |  | POL1_
|  | v místě odsek obkladů : 1,5*((0,9*2+1,55*2)+1*3+1,65*2+2,45*2) |  | 24.15 | [23 empty] | VV | 0
|  | -1,5*(0,6*3+0,8) |  | -3.9 | [23 empty] | VV | 0
|  | 1.pp : 2,1*(9,65*2+5,85*2) |  | 65.1 | [23 empty] | VV | 0
SPU
140 | 978015231R00 | Otlučení omítek vápenných nebo vápenocementových vnějších s vyškrabáním spár, s očištěním zdiva 1. až 4. stupni složitosti, v rozsahu do 20 % | m2 | 146.75 |  | 0 |  | 0 |  | 0 | 21 | 0 | 0 | 0 | 0.01 | 1.47 | 801-3 | RTS 23/ I | RTS 23/ I | 0.04 | 5.87 |  | Práce | Běžná |  |  |  | POL1_
|  | stáv- fasády : 4,5*18,2+7*5,5+4*1,5+5,5*3,7 |  | 146.75 | [23 empty] | VV | 0
SPU
141 | 978059531R00 | Odsekání a odebrání obkladů stěn z obkládaček vnitřních z jakýchkoliv materiálů, plochy přes 2 m2 | m2 | 20.25 |  | 0 |  | 0 |  | 0 | 21 | 0 | 0 | 0 | 0.068 | 1.38 | 801-3 | RTS 23/ I | RTS 23/ I | 0.3 | 6.08 |  | Práce | Běžná |  |  |  | POL1_
|  | včetně otlučení podkladní omítky až na zdivo, | [25 empty] | SPI
|  | 1,5*((0,9*2+1,55*2)+1*3+1,65*2+2,45*2) |  | 24.15 | [23 empty] | VV | 0
|  | -1,5*(0,6*3+0,8) |  | -3.9 | [23 empty] | VV | 0
SPU
Díl: | 99 | Staveništní přesun hmot |  |  |  | 0 |  | 0 |  | 0 |  | 0 |  | 0 |  | 0 |  |  |  |  | 469.42 | [6 empty] | DIL
142 | 998011001R00 | Přesun hmot pro budovy s nosnou konstrukcí zděnou výšky do 6 m | t | 550.962 |  | 0 |  | 0 |  | 0 | 21 | 0 | 0 | 0 | 0 | 0 | 801-1 | RTS 23/ I | RTS 23/ I | 0.852 | 469.42 |  | Přesun hmot | Běžná |  |  |  | POL7_
|  | přesun hmot pro budovy občanské výstavby (JKSO 801), budovy pro bydlení (JKSO 803) budovy pro výrobu a služby (JKSO 812) s nosnou svislou konstrukcí zděnou z cihel nebo tvárnic nebo kovovou | [25 empty] | SPI |  | přesun hmot pro budovy občanské výstavby (JKSO 801), budovy pro bydlení (JKSO 803) budovy pro výrobu a služby (JKSO 812) s nosnou svislou konstrukcí zděnou z cihel nebo tvárnic nebo kovovou
SPU
Díl: | 711 | Izolace proti vodě |  |  |  | 0 |  | 0 |  | 0 |  | 0 |  | 1.07 |  | 0 |  |  |  |  | 122 | [6 empty] | DIL
143 | 711111001RZ2 | Provedení izolace proti zemní vlhkosti natěradly za studena na ploše vodorovné nátěrem penetračním, 1 x nátěr, včetně dodávky penetračního laku ALP-M | m2 | 63.2075 |  | 0 |  | 0 |  | 0 | 21 | 0 | 0.00033 | 0.02 | 0 | 0 | 800-711 | RTS 23/ I | RTS 23/ I | 0.0275 | 1.74 |  | Práce | Běžná |  |  |  | POL1_
|  | strop nad 1.pp : 6,55*9,65 |  | 63.2075 | [23 empty] | VV | 0
SPU
144 | 711141559RY2 | Provedení izolace proti zemní vlhkosti pásy přitavením vodorovná, 1 vrstva, s dodávkou izolačního pásu se skleněnou nebo polyesterovou vložkou, s minerálním posypem | m2 | 72.6886 |  | 0 |  | 0 |  | 0 | 21 | 0 | 0.00559 | 0.41 | 0 | 0 | 800-711 | RTS 23/ I | RTS 23/ I | 0.22991 | 16.71 |  | Práce | Běžná |  |  |  | POL1_
|  | strop nad 1.pp : 6,55*9,65*1,15 |  | 72.6886 | [23 empty] | VV | 0
SPU
145 | 711171559RT3 | Provedení izolace proti zemní vlhkosti termoplasty vodorovné, volně položené, fólie z PVC, tloušťky 1,5 mm | m2 | 186.2569 |  | 0 |  | 0 |  | 0 | 21 | 0 | 0.00215 | 0.4 | 0 | 0 | 800-711 | RTS 23/ I | RTS 23/ I | 0.31 | 57.74 |  | Práce | Běžná |  |  |  | POL1_
|  | 1.pp : 9,65*5,85*1,15 |  | 64.9204 | [23 empty] | VV | 0
|  | přístavba : 6,6*9,3*1,15 |  | 70.587 | [23 empty] | VV | 0
|  | P4 : 44,13*1,15 |  | 50.7495 | [23 empty] | VV | 0
SPU
146 | 711172559RT3 | Provedení izolace proti zemní vlhkosti termoplasty svislé, volně položené, fólie z PVC, tloušťky 1,5 mm | m2 | 3.78 |  | 0 |  | 0 |  | 0 | 21 | 0 | 0.0022 | 0.01 | 0 | 0 | 800-711 | RTS 23/ I | RTS 23/ I | 0.39 | 1.47 |  | Práce | Běžná |  |  |  | POL1_
|  | podkladní deska : 0,15*(9,3*2+6,6) |  | 3.78 | [23 empty] | VV | 0
SPU
147 | 711191171RT2 | Provedení izolace proti zemní vlhkosti ostatní vodorovné uložení, podkladní textilie, 300 g/m2 | m2 | 186.2569 |  | 0 |  | 0 |  | 0 | 21 | 0 | 0.00032 | 0.06 | 0 | 0 | 800-711 | RTS 23/ I | RTS 23/ I | 0.05 | 9.31 |  | Práce | Běžná |  |  |  | POL1_
|  | podkladní přístavba : 6,6*9,3*1,15 |  | 70.587 | [23 empty] | VV | 0
|  | P4 : 44,13*1,15 |  | 50.7495 | [23 empty] | VV | 0
|  | 1.pp : 9,65*5,85*1,15 |  | 64.9204 | [23 empty] | VV | 0
SPU
148 | 711191172RT2 | Provedení izolace proti zemní vlhkosti ostatní vodorovné uložení, ochranná textilie, 300 g/m2 | m2 | 186.2569 |  | 0 |  | 0 |  | 0 | 21 | 0 | 0.00032 | 0.06 | 0 | 0 | 800-711 | RTS 23/ I | RTS 23/ I | 0.072 | 13.41 |  | Práce | Běžná |  |  |  | POL1_
|  | Odkaz na mn. položky pořadí 147 : 186,25688 |  | 186.2569 | [23 empty] | VV | 5
SPU
149 | 711191271RT2 | Provedení izolace proti zemní vlhkosti ostatní svislé uložení, podkladní textilie, 300 g/m2 | m2 | 4.158 |  | 0 |  | 0 |  | 0 | 21 | 0 | 0.00032 | 0 | 0 | 0 | 800-711 | RTS 23/ I | RTS 23/ I | 0.11 | 0.46 |  | Práce | Běžná |  |  |  | POL1_
|  | podkladní deska : 0,15*(9,3*2+6,6)*1,1 |  | 4.158 | [23 empty] | VV | 0
SPU
150 | 711191272RT2 | Provedení izolace proti zemní vlhkosti ostatní svislé uložení, ochranná textilie, 300 g/m2 | m2 | 4.158 |  | 0 |  | 0 |  | 0 | 21 | 0 | 0.00032 | 0 | 0 | 0 | 800-711 | RTS 23/ I | RTS 23/ I | 0.14 | 0.58 |  | Práce | Běžná |  |  |  | POL1_
|  | podkladní deska : 0,15*(9,3*2+6,6)*1,1 |  | 4.158 | [23 empty] | VV | 0
SPU
151 | 711212000R00 | Izolace proti vodě nátěr podkladní pod hydroizolační stěrky | m2 | 24.015 |  | 0 |  | 0 |  | 0 | 21 | 0 | 0.00021 | 0.01 | 0 | 0 | 800-711 | RTS 23/ I | RTS 23/ I | 0.095 | 2.28 |  | Práce | Běžná |  |  |  | POL1_
|  | Odkaz na mn. položky pořadí 152 : 24,01500 |  | 24.015 | [23 empty] | VV | 5
SPU
152 | 711212002RT1 | Izolace proti vodě stěrka hydroizolační proti zemní vlhkosti | m2 | 24.015 |  | 0 |  | 0 |  | 0 | 21 | 0 | 0.00368 | 0.09 | 0 | 0 | 800-711 | RTS 23/ I | RTS 23/ I | 0.385 | 9.25 |  | Práce | Běžná |  |  |  | POL1_
|  | přístavba : | [25 empty] | VV | 0
|  | za sprchou : 1*2,2*2 |  | 4.4 | [23 empty] | VV | 0
|  | P3 : 1,2*1,4+1,5*3,35+1,65*2,4+1*1+0,9*1,5 |  | 13.015 | [23 empty] | VV | 0
|  | za sprchou - zaměstn. : 2,2*1*3 |  | 6.6 | [23 empty] | VV | 0
SPU
153 | 711823121RT3 | Ochrana konstrukcí nopovou fólií svisle, výška nopu 8 mm, včetně dodávky fólie | m2 | 56.55 |  | 0 |  | 0 |  | 0 | 21 | 0 | 0.00017 | 0.01 | 0 | 0 | 800-711 | RTS 23/ I | RTS 23/ I | 0.16 | 9.05 |  | Práce | Běžná |  |  |  | POL1_
|  | KZS pod terénem : (0,6+0,4)*(7+27,75+7+3,8+11) |  | 56.55 | [23 empty] | VV | 0
SPU
154 | 998711201R00 | Přesun hmot pro izolace proti vodě svisle do 6 m | % |  |  | 0 |  | 0 |  | 0 | 21 | 0 | 0 | 0 | 0 | 0 | 800-711 | RTS 23/ I | RTS 23/ I | 0 | 0 |  | Přesun hmot | Běžná |  |  |  | POL7_
|  | 50 m vodorovně měřeno od těžiště půdorysné plochy skládky do těžiště půdorysné plochy objektu | [25 empty] | SPI
SPU
Díl: | 712 | Povlakové krytiny |  |  |  | 0 |  | 0 |  | 0 |  | 0 |  | 2.67 |  | 0 |  |  |  |  | 366.39 | [6 empty] | DIL
155 | 712311101RZ1 | Povlakové krytiny střech do 10° za studena nátěrem 1 x, penetračním nebo asfaltovým lakem, včetně dodávky materiálu | m2 | 306.12 |  | 0 |  | 0 |  | 0 | 21 | 0 | 0.00033 | 0.1 | 0 | 0 | 800-711 | RTS 23/ I | RTS 23/ I | 0.0275 | 8.42 |  | Práce | Běžná |  |  |  | POL1_
|  | přístavba - parotěs : 6*9+1,2*(9*2+6*2)*2 |  | 126 | [23 empty] | VV | 0
|  | S2 : | [25 empty] | VV | 0
|  | 17,3*6+0,8*(6,55*2+17,3*2)*2 |  | 180.12 | [23 empty] | VV | 0
SPU
156 | 712331101RZ1 | Povlakové krytiny střech do 10° pásy na sucho 1 vrstva, včetně dodávky pásu izolačního z oxidovaného asfaltu volně uloženého; nosná vložka strojní hadrová lepenka | m2 | 2.205 |  | 0 |  | 0 |  | 0 | 21 | 0 | 0.00115 | 0 | 0 | 0 | 800-711 | RTS 23/ I | RTS 23/ I | 0.021 | 0.05 |  | Práce | Běžná |  |  |  | POL1_
|  | po zbourání komínu : 2,45*0,9 |  | 2.205 | [23 empty] | VV | 0
SPU
157 | 712341559RT1 | Povlakové krytiny střech do 10° pásy přitavením v celé ploše, 1 vrstva, bez dodávky pásu | m2 | 306.12 |  | 0 |  | 0 |  | 0 | 21 | 0 | 0.00035 | 0.11 | 0 | 0 | 800-711 | RTS 23/ I | RTS 23/ I | 0.2 | 61.22 |  | Práce | Běžná |  |  |  | POL1_
|  | přístavba - parotěs : 6*9+1,2*(9*2+6*2)*2 |  | 126 | [23 empty] | VV | 0
|  | S2 : | [25 empty] | VV | 0
|  | 17,3*6+0,8*(6,55*2+17,3*2)*2 |  | 180.12 | [23 empty] | VV | 0
SPU
158 | 712372111RV3 | Povlakové krytiny střech do 10° termoplasty kotvené do betonu, 4 kotvy/m2, pro tl. izolace do 300 mm, včetně dodávky fólie, tloušťky 1,5 mm | m2 | 279 |  | 0 |  | 0 |  | 0 | 21 | 0 | 0.0022 | 0.61 | 0 | 0 | 800-711 | RTS 23/ I | RTS 23/ I | 0.848 | 236.59 |  | Práce | Běžná |  |  |  | POL1_
|  | přístavba, S1 : 6*9*1,2 |  | 64.8 | [23 empty] | VV | 0
|  | (0,6+0,3)*(9*2+6*2)*1,2 |  | 32.4 | [23 empty] | VV | 0
|  | S2 : | [25 empty] | VV | 0
|  | 17,3*6*1,2+1*(6,55*2+17,3*2)*1,2 |  | 181.8 | [23 empty] | VV | 0
SPU
159 | 712378002R00 | Povlakové krytiny střech do 10° termoplasty Doplňkové konstrukce k povlakovým krytinám z fólií atiková okapnice, RŠ 200 mm, z pozinkovaného plechu s povrchovou úpravou PVC | m | 56.03 |  | 0 |  | 0 |  | 0 | 21 | 0 | 0.00152 | 0.09 | 0 | 0 | 800-711 | RTS 23/ I | RTS 23/ I | 0.252 | 14.12 |  | Práce | Běžná |  |  |  | POL1_
|  | včetně dodávek výrobků | [25 empty] | SPI
|  | přístavba : 7+9,5*2 |  | 26 | [23 empty] | VV | 0
|  | S2 : | [25 empty] | VV | 0
|  | (6,95+18,05+1,29+3,74) |  | 30.03 | [23 empty] | VV | 0
SPU
160 | 712378006R00 | Povlakové krytiny střech do 10° termoplasty Doplňkové konstrukce k povlakovým krytinám z fólií rohová lišta vnější, RŠ 100 mm, z pozinkovaného plechu s povrchovou úpravou PVC | m | 24 |  | 0 |  | 0 |  | 0 | 21 | 0 | 0.00076 | 0.02 | 0 | 0 | 800-711 | RTS 23/ I | RTS 23/ I | 0.189 | 4.54 |  | Práce | Běžná |  |  |  | POL1_
|  | včetně dodávek výrobků | [25 empty] | SPI
|  | přístavba : 9*2+6 |  | 24 | [23 empty] | VV | 0
SPU
161 | 712378007R00 | Povlakové krytiny střech do 10° termoplasty Doplňkové konstrukce k povlakovým krytinám z fólií rohová lišta vnitřní, RŠ 100 mm, z pozinkovaného plechu s povrchovou úpravou PVC | m | 71.7 |  | 0 |  | 0 |  | 0 | 21 | 0 | 0.00076 | 0.05 | 0 | 0 | 800-711 | RTS 23/ I | RTS 23/ I | 0.189 | 13.55 |  | Práce | Běžná |  |  |  | POL1_
|  | včetně dodávek výrobků | [25 empty] | SPI
|  | přístavba : 9*2+6 |  | 24 | [23 empty] | VV | 0
|  | S2 : | [25 empty] | VV | 0
|  | (6,55*2+17,3*2) |  | 47.7 | [23 empty] | VV | 0
SPU
162 | 712391171RZ7 | Textílie na střechách do 10° podkladní, včetně dodávky netkané sklovláknité textílie plošné hmotnosti 120 g/m2 | m2 | 279 |  | 0 |  | 0 |  | 0 | 21 | 0 | 0.00013 | 0.04 | 0 | 0 | 800-711 | RTS 23/ I | RTS 23/ I | 0.1 | 27.9 |  | Práce | Běžná |  |  |  | POL1_
|  | Odkaz na mn. položky pořadí 158 : 279,00000 |  | 279 | [23 empty] | VV | 5
SPU
163 | 62852263R | Pás hydroizolační asfaltový tloušťka = 4,0 mm; asfalt: modifikovaný; nosná vložka: skelná tkanina; horní strana: minerální posyp; spodní strana: PE fólie | m2 | 367.344 |  | 0 |  | 0 |  | 0 | 21 | 0 | 0.0045 | 1.65 | 0 | 0 | SPCM | RTS 23/ I | RTS 23/ I | 0 | 0 |  | Specifikace | Běžná |  |  |  | POL3_
|  | Odkaz na mn. položky pořadí 157 : 306,12000*1,2 |  | 367.344 | [23 empty] | VV | 5
SPU
164 | 998712201R00 | Přesun hmot pro povlakové krytiny v objektech výšky do 6 m | % |  |  | 0 |  | 0 |  | 0 | 21 | 0 | 0 | 0 | 0 | 0 | 800-711 | RTS 23/ I | RTS 23/ I | 0 | 0 |  | Přesun hmot | Běžná |  |  |  | POL7_
|  | 50 m vodorovně | [25 empty] | SPI
SPU
Díl: | 713 | Izolace tepelné |  |  |  | 0 |  | 0 |  | 0 |  | 0 |  | 1.67 |  | 0 |  |  |  |  | 76.67 | [6 empty] | DIL
165 | 713121111R00 | Montáž tepelné izolace podlah jednovrstvá, bez dodávky materiálu | m2 | 103.8 |  | 0 |  | 0 |  | 0 | 21 | 0 | 0 | 0 | 0 | 0 | 800-713 | RTS 23/ I | RTS 23/ I | 0.08 | 8.3 |  | Práce | Běžná |  |  |  | POL1_
|  | stáv. střecha : 17,3*6 |  | 103.8 | [23 empty] | VV | 0
SPU
166 | 713121121R00 | Montáž tepelné izolace podlah dvouvrstvá, bez dodávky materiálu | m2 | 207.905 |  | 0 |  | 0 |  | 0 | 21 | 0 | 0 | 0 | 0 | 0 | 800-713 | RTS 23/ I | RTS 23/ I | 0.15 | 31.19 |  | Práce | Běžná |  |  |  | POL1_
|  | S1 : 6*9 |  | 54 | [23 empty] | VV | 0
|  | P2 : 7,04+1,62+8,04+1,71+16,24+17,1 |  | 51.75 | [23 empty] | VV | 0
|  | P4 : 44,13 |  | 44.13 | [23 empty] | VV | 0
|  | P5 : 46,8+9,02 |  | 55.82 | [23 empty] | VV | 0
|  | po zbourání komínu : 2,45*0,9 |  | 2.205 | [23 empty] | VV | 0
SPU
167 | 713131131R00 | Montáž tepelné izolace stěn lepením | m2 | 60.39 |  | 0 |  | 0 |  | 0 | 21 | 0 | 0.003 | 0.18 | 0 | 0 | 800-713 | RTS 23/ I | RTS 23/ I | 0.28 | 16.91 |  | Práce | Běžná |  |  |  | POL1_
|  | atiky - vnitřní strana, XPS 5cm : | [25 empty] | VV | 0
|  | přístavba - parotěs : 0,9*(9*2+6*2) |  | 27 | [23 empty] | VV | 0
|  | S2 : | [25 empty] | VV | 0
|  | 0,7*(6,55*2+17,3*2) |  | 33.39 | [23 empty] | VV | 0
SPU
168 | 713141124R00 | Montáž tepelné izolace plochých střech lepená na pruhy z PU lepidla | m2 | 23.31 |  | 0 |  | 0 |  | 0 | 21 | 0 | 0.00015 | 0 | 0 | 0 | 800-713 | RTS 23/ I | RTS 23/ I | 0.12 | 2.8 |  | Práce | Běžná |  |  |  | POL1_
|  | horní plocha atik : | [25 empty] | VV | 0
|  | atiky - vnitřní strana, XPS 5cm : | [25 empty] | VV | 0
|  | přístavba - parotěs : 0,3*(9*2+6*2) |  | 9 | [23 empty] | VV | 0
|  | S2 : | [25 empty] | VV | 0
|  | 0,3*(6,55*2+17,3*2) |  | 14.31 | [23 empty] | VV | 0
SPU
169 | 713191100RT9 | Izolace tepelné běžných konstrukcí - doplňky položení separační fólie, včetně dodávky PE fólie | m2 | 151.7 |  | 0 |  | 0 |  | 0 | 21 | 0 | 1e-05 | 0 | 0 | 0 | 800-713 | RTS 23/ I | RTS 23/ I | 0.07 | 10.62 |  | Práce | Běžná |  |  |  | POL1_
|  | P2 : 7,04+1,62+8,04+1,71+16,24+17,1 |  | 51.75 | [23 empty] | VV | 0
|  | P4 : 44,13 |  | 44.13 | [23 empty] | VV | 0
|  | P5 : 46,8+9,02 |  | 55.82 | [23 empty] | VV | 0
SPU
170 | 713191221R00 | Izolace tepelné běžných konstrukcí - doplňky obložení stěn pásky 100 mm, včetně dodávky materiálu | m | 137 |  | 0 |  | 0 |  | 0 | 21 | 0 | 0 | 0 | 0 | 0 | 800-713 | RTS 23/ I | RTS 23/ I | 0.05 | 6.85 |  | Práce | Běžná |  |  |  | POL1_
|  | 1.np : | [25 empty] | VV | 0
|  | přístavba : 5,7*4+3*2+2,85*2+2,5*2+2,9*2+3,2*2+1,9*2+1,8*2+0,9*4+3,2*2+2,2*2 |  | 73.5 | [23 empty] | VV | 0
|  | stávající : 7,35*2+5,8*2+9,65*2+5,85*2+4,1+2,1 |  | 63.5 | [23 empty] | VV | 0
SPU
171 | 28375460R | Výrobek izolační pro budovy z extrudovaného polystyrenu (XPS) tvar: deska; lambda = 0,035 W/(m.K); pevnost v tlaku CS 300 kPa; RtF: E | m3 | 4.185 |  | 0 |  | 0 |  | 0 | 21 | 0 | 0.03 | 0.13 | 0 | 0 | SPCM | RTS 23/ I | RTS 23/ I | 0 | 0 |  | Specifikace | Běžná |  |  |  | POL3_
|  | atiky - vnitřní strana, XPS 5cm : | [25 empty] | VV | 0
|  | přístavba - parotěs : 0,05*0,9*(9*2+6*2) |  | 1.35 | [23 empty] | VV | 0
|  | S2 : | [25 empty] | VV | 0
|  | 0,05*0,7*(6,55*2+17,3*2) |  | 1.6695 | [23 empty] | VV | 0
|  | horní plocha atik : | [25 empty] | VV | 0
|  | atiky - vnitřní strana, XPS 5cm : | [25 empty] | VV | 0
|  | přístavba - parotěs : 0,05*0,3*(9*2+6*2) |  | 0.45 | [23 empty] | VV | 0
|  | S2 : | [25 empty] | VV | 0
|  | 0,05*0,3*(6,55*2+17,3*2) |  | 0.7155 | [23 empty] | VV | 0
SPU
172 | 28375705R | Výrobek izolační pro budovy z pěnového polystyrenu (EPS) tvar: deska; OH = 25 kg/m3; lambda = 0,035 W/(m.K); pevnost v tlaku CS 150 kPa; RtF: E | m3 | 20.707 |  | 0 |  | 0 |  | 0 | 21 | 0 | 0.025 | 0.52 | 0 | 0 | SPCM | RTS 23/ I | RTS 23/ I | 0 | 0 |  | Specifikace | Běžná |  |  |  | POL3_
|  | P2 : 0,13*(7,04+1,62+8,04+1,71+16,24+17,1)*1,05 |  | 7.0639 | [23 empty] | VV | 0
|  | P4 : 0,13*44,13*1,05 |  | 6.0237 | [23 empty] | VV | 0
|  | P5 : 0,13*(46,8+9,02)*1,05 |  | 7.6194 | [23 empty] | VV | 0
SPU
173 | 28375766.AR | Výrobek izolační pro budovy z pěnového polystyrenu (EPS) tvar: deska; OH = 20 kg/m3; lambda = 0,037 W/(m.K); pevnost v tlaku CS 100 kPa; RtF: E | m3 | 32.4828 |  | 0 |  | 0 |  | 0 | 21 | 0 | 0.02 | 0.65 | 0 | 0 | SPCM | RTS 23/ I | RTS 23/ I | 0 | 0 |  | Specifikace | Běžná |  |  |  | POL3_
|  | S1 : 0,15*6*9*1,05 |  | 8.505 | [23 empty] | VV | 0
|  | stáv. střecha S2 : 0,22*17,3*6*1,05 |  | 23.9778 | [23 empty] | VV | 0
SPU
174 | 28375971R | Výrobek izolační pro budovy z pěnového polystyrenu (EPS) tvar: spádová deska; označení: S; OH = 20 kg/m3; lambda = 0,037 W/(m.K); pevnost v tlaku CS 100 kPa; RtF: E | m3 | 9.4311 |  | 0 |  | 0 |  | 0 | 21 | 0 | 0.02 | 0.19 | 0 | 0 | SPCM | RTS 23/ I | RTS 23/ I | 0 | 0 |  | Specifikace | Běžná |  |  |  | POL3_
|  | S1 : 0,15*6*9*1,05 |  | 8.505 | [23 empty] | VV | 0
|  | po zbourání komínu : 0,4*2,45*0,9*1,05 |  | 0.9261 | [23 empty] | VV | 0
SPU
175 | 998713201R00 | Přesun hmot pro izolace tepelné v objektech výšky do 6 m | % |  |  | 0 |  | 0 |  | 0 | 21 | 0 | 0 | 0 | 0 | 0 | 800-713 | RTS 23/ I | RTS 23/ I | 0 | 0 |  | Přesun hmot | Běžná |  |  |  | POL7_
|  | 50 m vodorovně | [25 empty] | SPI
SPU
Díl: | 721 | Vnitřní kanalizace |  |  |  | 0 |  | 0 |  | 0 |  | 0 |  | 0.2 |  | 0 |  |  |  |  | 85.64 | [6 empty] | DIL
176 | 721176103R00 | Potrubí HT připojovací vnější průměr D 50 mm, tloušťka stěny 1,8 mm, DN 50 | m | 22.3 |  | 0 |  | 0 |  | 0 | 21 | 0 | 0.00047 | 0.01 | 0 | 0 | 800-721 | RTS 23/ I | RTS 23/ I | 0.359 | 8.01 |  | Práce | Běžná |  |  |  | POL1_
|  | včetně tvarovek, objímek. Bez zednických výpomocí. | [25 empty] | SPI
|  | 0,8+1*2+1,5+2+1,5+1+1,5*9 |  | 22.3 | [23 empty] | VV | 0
SPU
177 | 721176105R00 | Potrubí HT připojovací vnější průměr D 110 mm, tloušťka stěny 2,7 mm, DN 100 | m | 8.8 |  | 0 |  | 0 |  | 0 | 21 | 0 | 0.00152 | 0.01 | 0 | 0 | 800-721 | RTS 23/ I | RTS 23/ I | 1.173 | 10.32 |  | Práce | Běžná |  |  |  | POL1_
|  | včetně tvarovek, objímek. Bez zednických výpomocí. | [25 empty] | SPI
|  | 0,8*11 |  | 8.8 | [23 empty] | VV | 0
SPU
178 | 721176114R00 | Potrubí HT odpadní svislé vnější průměr D 75 mm, tloušťka stěny 1,9 mm, DN 70 | m | 4.5 |  | 0 |  | 0 |  | 0 | 21 | 0 | 0.00078 | 0 | 0 | 0 | 800-721 | RTS 23/ I | RTS 23/ I | 0.819 | 3.69 |  | Práce | Běžná |  |  |  | POL1_
|  | včetně tvarovek, objímek. Bez zednických výpomocí. | [25 empty] | SPI
|  | odvětrání : 4,5 |  | 4.5 | [23 empty] | VV | 0
SPU
179 | 721176222R00 | Potrubí KG svodné (ležaté) v zemi vnější průměr D 110 mm, tloušťka stěny 3,2 mm, DN 100 | m | 12.4 |  | 0 |  | 0 |  | 0 | 21 | 0 | 0.0021 | 0.03 | 0 | 0 | 800-721 | RTS 23/ I | RTS 23/ I | 0.8 | 9.92 |  | Práce | Běžná |  |  |  | POL1_
|  | včetně tvarovek, objímek. Bez zednických výpomocí. | [25 empty] | SPI
|  | 1,7+1+1,2+3,5+1*4+1 |  | 12.4 | [23 empty] | VV | 0
SPU
180 | 721176223R00 | Potrubí KG svodné (ležaté) v zemi vnější průměr D 125 mm, tloušťka stěny 3,2 mm, DN 125 | m | 10.5 |  | 0 |  | 0 |  | 0 | 21 | 0 | 0.00252 | 0.03 | 0 | 0 | 800-721 | RTS 23/ I | RTS 23/ I | 0.8 | 8.4 |  | Práce | Běžná |  |  |  | POL1_
|  | včetně tvarovek, objímek. Bez zednických výpomocí. | [25 empty] | SPI
|  | 4,5+6 |  | 10.5 | [23 empty] | VV | 0
SPU
181 | 721176224R00 | Potrubí KG svodné (ležaté) v zemi vnější průměr D 160 mm, tloušťka stěny 4,0 mm, DN 150 | m | 18 |  | 0 |  | 0 |  | 0 | 21 | 0 | 0.00357 | 0.06 | 0 | 0 | 800-721 | RTS 23/ I | RTS 23/ I | 0.55 | 9.9 |  | Práce | Běžná |  |  |  | POL1_
|  | včetně tvarovek, objímek. Bez zednických výpomocí. | [25 empty] | SPI
|  | 4,5+5+3 |  | 12.5 | [23 empty] | VV | 0
|  | dešťová : 5,5 |  | 5.5 | [23 empty] | VV | 0
SPU
182 | 721176232R00 | Potrubí KG svodné (ležaté) zavěšené vnější průměr D 110 mm, tloušťka stěny 3,2 mm, DN 100 | m | 3 |  | 0 |  | 0 |  | 0 | 21 | 0 | 0.00185 | 0.01 | 0 | 0 | 800-721 | RTS 23/ I | RTS 23/ I | 0.7967 | 2.39 |  | Práce | Běžná |  |  |  | POL1_
|  | včetně tvarovek, objímek. Bez zednických výpomocí. | [25 empty] | SPI
|  | 2+1 |  | 3 | [23 empty] | VV | 0
SPU
183 | 721176234R00 | Potrubí KG svodné (ležaté) zavěšené vnější průměr D 160 mm, tloušťka stěny 4,0 mm, DN 150 | m | 13 |  | 0 |  | 0 |  | 0 | 21 | 0 | 0.00288 | 0.04 | 0 | 0 | 800-721 | RTS 23/ I | RTS 23/ I | 0.8457 | 10.99 |  | Práce | Běžná |  |  |  | POL1_
|  | včetně tvarovek, objímek. Bez zednických výpomocí. | [25 empty] | SPI
|  | 10+3 |  | 13 | [23 empty] | VV | 0
SPU
184 | 721176244R00 | Potrubí KG dešťové (svislé) vnější průměr D 160 mm, tloušťka stěny 4,0 mm, DN 160 | m | 4 |  | 0 |  | 0 |  | 0 | 21 | 0 | 0.00295 | 0.01 | 0 | 0 | 800-721 | RTS 23/ I | RTS 23/ I | 0.4421 | 1.77 |  | Práce | Běžná |  |  |  | POL1_
|  | včetně tvarovek, objímek. Bez zednických výpomocí. | [25 empty] | SPI
|  | 4 |  | 4 | [23 empty] | VV | 0
SPU
185 | 721194105R00 | Zřízení přípojek na potrubí D 50 mm, materiál ve specifikaci | kus | 14 |  | 0 |  | 0 |  | 0 | 21 | 0 | 0 | 0 | 0 | 0 | 800-721 | RTS 23/ I | RTS 23/ I | 0.174 | 2.44 |  | Práce | Běžná |  |  |  | POL1_
|  | vyvedení a upevnění odpadních výpustek, | [25 empty] | SPI
|  | 5+2+4+3 |  | 14 | [23 empty] | VV | 0
SPU
186 | 721194109R00 | Zřízení přípojek na potrubí D 110 mm, materiál ve specifikaci | kus | 5 |  | 0 |  | 0 |  | 0 | 21 | 0 | 0 | 0 | 0 | 0 | 800-721 | RTS 23/ I | RTS 23/ I | 0.259 | 1.3 |  | Práce | Běžná |  |  |  | POL1_
|  | vyvedení a upevnění odpadních výpustek, | [25 empty] | SPI
|  | 5 |  | 5 | [23 empty] | VV | 0
SPU
187 | 721231114RT4 | Střešní vtoky vtok pro střechu s povlakovou krytinou, střecha zateplená, výška izolace do 300 mm, D 75, 110, 125 mm, včetně dodávky materiálu | kus | 1 |  | 0 |  | 0 |  | 0 | 21 | 0 | 0.00222 | 0 | 0 | 0 | 800-721 | RTS 23/ I | RTS 23/ I | 1.18 | 1.18 |  | Práce | Běžná |  |  |  | POL1_
SPU
188 | 721273144R00 | Ventilační hlavice D 75 mm, z PVC, s posuvným mezikružím, povrch stabilizován proti UV záření, včetně dodávky materiálu | kus | 1 |  | 0 |  | 0 |  | 0 | 21 | 0 | 0.0028 | 0 | 0 | 0 | 800-721 | RTS 23/ I | RTS 23/ I | 0.333 | 0.33 |  | Práce | Běžná |  |  |  | POL1_
SPU
189 | 900 RT3 | HZS, Práce v tarifní třídě 6 (např. tesař) | h | 15 |  | 0 |  | 0 |  | 0 | 21 | 0 | 0 | 0 | 0 | 0 | Prav.M | RTS 23/ I | RTS 23/ I | 1 | 15 |  | HZS | Běžná |  |  |  | POL10_
|  | jinde nespecifikované práce : 15 |  | 15 | [23 empty] | VV | 0
SPU
190 | 998721201R00 | Přesun hmot pro vnitřní kanalizaci v objektech výšky do 6 m | % |  |  | 0 |  | 0 |  | 0 | 21 | 0 | 0 | 0 | 0 | 0 | 800-721 | RTS 23/ I | RTS 23/ I | 0 | 0 |  | Přesun hmot | Běžná |  |  |  | POL7_
|  | 50 m vodorovně, měřeno od těžiště půdorysné plochy skládky do těžiště půdorysné plochy objektu | [25 empty] | SPI
SPU
Díl: | 722 | Vnitřní vodovod |  |  |  | 0 |  | 0 |  | 0 |  | 0 |  | 0.66 |  | 0 |  |  |  |  | 147.82 | [6 empty] | DIL
191 | 722170911R00 | Opravy vodovodního potrubí z plastových trubek vsazení odbočky D 32 mm | kus | 1 |  | 0 |  | 0 |  | 0 | 21 | 0 | 0.00602 | 0.01 | 0 | 0 | 800-721 | RTS 23/ I | RTS 23/ I | 0.699 | 0.7 |  | Práce | Běžná |  |  |  | POL1_
|  | 1 |  | 1 | [23 empty] | VV | 0
SPU
192 | 722172311R00 | Potrubí z plastických hmot polypropylenové potrubí PP-R, D 20 mm, s 2,8 mm, PN 16, polyfúzně svařované, včetně zednických výpomocí | m | 22.5 |  | 0 |  | 0 |  | 0 | 21 | 0 | 0.00399 | 0.09 | 0 | 0 | 800-721 | RTS 23/ I | RTS 23/ I | 0.5429 | 12.22 |  | Práce | Běžná |  |  |  | POL1_
|  | včetně tvarovek, bez zednických výpomocí | [25 empty] | SPI
|  | 3+1,5*5+2*(2,5+2+1,5) |  | 22.5 | [23 empty] | VV | 0
SPU
193 | 722172312R00 | Potrubí z plastických hmot polypropylenové potrubí PP-R, D 25 mm, s 3,5 mm, PN 16, polyfúzně svařované, včetně zednických výpomocí | m | 61.7 |  | 0 |  | 0 |  | 0 | 21 | 0 | 0.00518 | 0.32 | 0 | 0 | 800-721 | RTS 23/ I | RTS 23/ I | 0.6343 | 39.14 |  | Práce | Běžná |  |  |  | POL1_
|  | včetně tvarovek, bez zednických výpomocí | [25 empty] | SPI
|  | 2*(4+1,5*2+0,5*2+0,8+1+1,5*3+1,5+1,5+4+1,5+1,3+1,5+2,5+0,5+0,5) |  | 58.2 | [23 empty] | VV | 0
|  | 0,5+3 |  | 3.5 | [23 empty] | VV | 0
SPU
194 | 722172313R00 | Potrubí z plastických hmot polypropylenové potrubí PP-R, D 32 mm, s 4,4 mm, PN 16, polyfúzně svařované, včetně zednických výpomocí | m | 37.5 |  | 0 |  | 0 |  | 0 | 21 | 0 | 0.00535 | 0.2 | 0 | 0 | 800-721 | RTS 23/ I | RTS 23/ I | 0.6828 | 25.61 |  | Práce | Běžná |  |  |  | POL1_
|  | včetně tvarovek, bez zednických výpomocí | [25 empty] | SPI
|  | 3+23+1+1,5+2*(2,5+0,5+1,5) |  | 37.5 | [23 empty] | VV | 0
SPU
195 | 722172351R00 | Potrubí z plastických hmot doplňky pro potrubí z plastických hmot křížení (výhybka), D 20 mm | kus | 10 |  | 0 |  | 0 |  | 0 | 21 | 0 | 0.00028 | 0 | 0 | 0 | 800-721 | RTS 23/ I | RTS 23/ I | 0.3266 | 3.27 |  | Práce | Běžná |  |  |  | POL1_
|  | včetně tvarovek, bez zednických výpomocí | [25 empty] | SPI
|  | 10 |  | 10 | [23 empty] | VV | 0
SPU
196 | 722172352R00 | Potrubí z plastických hmot doplňky pro potrubí z plastických hmot křížení (výhybka), D 25 mm | kus | 15 |  | 0 |  | 0 |  | 0 | 21 | 0 | 0.00035 | 0.01 | 0 | 0 | 800-721 | RTS 23/ I | RTS 23/ I | 0.35926 | 5.39 |  | Práce | Běžná |  |  |  | POL1_
|  | včetně tvarovek, bez zednických výpomocí | [25 empty] | SPI
|  | 15 |  | 15 | [23 empty] | VV | 0
SPU
197 | 722172353R00 | Potrubí z plastických hmot doplňky pro potrubí z plastických hmot křížení (výhybka), D 32 mm | kus | 5 |  | 0 |  | 0 |  | 0 | 21 | 0 | 0.00045 | 0 | 0 | 0 | 800-721 | RTS 23/ I | RTS 23/ I | 0.43275 | 2.16 |  | Práce | Běžná |  |  |  | POL1_
|  | včetně tvarovek, bez zednických výpomocí | [25 empty] | SPI
SPU
198 | 722181211RT7 | Izolace vodovodního potrubí návleková z trubic z pěnového polyetylenu, tloušťka stěny 6 mm, d 22 mm | m | 22.5 |  | 0 |  | 0 |  | 0 | 21 | 0 | 2e-05 | 0 | 0 | 0 | 800-721 | RTS 23/ I | RTS 23/ I | 0.129 | 2.9 |  | Práce | Běžná |  |  |  | POL1_
|  | Odkaz na mn. položky pořadí 192 : 22,50000 |  | 22.5 | [23 empty] | VV | 5
SPU
199 | 722181211RT8 | Izolace vodovodního potrubí návleková z trubic z pěnového polyetylenu, tloušťka stěny 6 mm, d 25 mm | m | 61.7 |  | 0 |  | 0 |  | 0 | 21 | 0 | 6e-05 | 0 | 0 | 0 | 800-721 | RTS 23/ I | RTS 23/ I | 0.129 | 7.96 |  | Práce | Běžná |  |  |  | POL1_
|  | Odkaz na mn. položky pořadí 193 : 61,70000 |  | 61.7 | [23 empty] | VV | 5
SPU
200 | 722181211RU1 | Izolace vodovodního potrubí návleková z trubic z pěnového polyetylenu, tloušťka stěny 6 mm, d 32 mm | m | 37.5 |  | 0 |  | 0 |  | 0 | 21 | 0 | 5e-05 | 0 | 0 | 0 | 800-721 | RTS 23/ I | RTS 23/ I | 0.142 | 5.33 |  | Práce | Běžná |  |  |  | POL1_
|  | Odkaz na mn. položky pořadí 194 : 37,50000 |  | 37.5 | [23 empty] | VV | 5
SPU
201 | 722190402R00 | Vyvedení a upevnění výpustek DN 20 | kus | 36 |  | 0 |  | 0 |  | 0 | 21 | 0 | 0 | 0 | 0 | 0 | 800-721 | RTS 23/ I | RTS 23/ I | 0.425 | 15.3 |  | Práce | Běžná |  |  |  | POL1_
|  | 2*(2+5+1+1+1)+2+3+2+2+2+2+1+2 |  | 36 | [23 empty] | VV | 0
SPU
202 | 722202432R00 | Kohout kulový rozebíratelný, spoj svařováním, D 20 mm, včetně dodávky materiálu | kus | 2 |  | 0 |  | 0 |  | 0 | 21 | 0 | 0.00018 | 0 | 0 | 0 | 800-721 | RTS 23/ I | RTS 23/ I | 0.18555 | 0.37 |  | Práce | Běžná |  |  |  | POL1_
|  | 2 |  | 2 | [23 empty] | VV | 0
SPU
203 | 722202443R00 | Kohout kulový rozebíratelný s vypouštěním, spoj svařováním, D 25 mm, včetně dodávky materiálu | kus | 2 |  | 0 |  | 0 |  | 0 | 21 | 0 | 0.00022 | 0 | 0 | 0 | 800-721 | RTS 23/ I | RTS 23/ I | 0.20269 | 0.41 |  | Práce | Běžná |  |  |  | POL1_
|  | 1+1 |  | 2 | [23 empty] | VV | 0
SPU
204 | 722202444R00 | Kohout kulový rozebíratelný s vypouštěním, spoj svařováním, D 32 mm, včetně dodávky materiálu | kus | 2 |  | 0 |  | 0 |  | 0 | 21 | 0 | 0.00033 | 0 | 0 | 0 | 800-721 | RTS 23/ I | RTS 23/ I | 0.24107 | 0.48 |  | Práce | Běžná |  |  |  | POL1_
|  | 2 |  | 2 | [23 empty] | VV | 0
SPU
205 | 722202213R00 | Nástěnka vnitřní závit, spoj svařováním, D 20 mm x DN 15, včetně dodávky materiálu | kus | 36 |  | 0 |  | 0 |  | 0 | 21 | 0 | 0.00018 | 0.01 | 0 | 0 | 800-721 | RTS 23/ I | RTS 23/ I | 0.25 | 9 |  | Práce | Běžná |  |  |  | POL1_
|  | 36 |  | 36 | [23 empty] | VV | 0
SPU
206 | 722235654R00 | Ventil zpětný ventil, vnitřní-vnitřní závit, DN 32, PN 20, mosaz | kus | 1 |  | 0 |  | 0 |  | 0 | 21 | 0 | 0.00048 | 0 | 0 | 0 | 800-721 | RTS 23/ I | RTS 23/ I | 0.269 | 0.27 |  | Práce | Běžná |  |  |  | POL1_
SPU
207 | 722235124R00 | Kohout kulový, mosazný, vnitřní-vnitřní závit, DN 32, PN 35, včetně dodávky materiálu | kus | 1 |  | 0 |  | 0 |  | 0 | 21 | 0 | 0.00102 | 0 | 0 | 0 | 800-721 | RTS 23/ I | RTS 23/ I | 0.269 | 0.27 |  | Práce | Běžná |  |  |  | POL1_
|  | hlavní uzávěr : 1 |  | 1 | [23 empty] | VV | 0
SPU
208 | 722239102R00 | Montáž armatury závitové se dvěma závity G 3/4" | kus | 1 |  | 0 |  | 0 |  | 0 | 21 | 0 | 0 | 0 | 0 | 0 | 800-721 | RTS 23/ I | RTS 23/ I | 0.207 | 0.21 |  | Práce | Běžná |  |  |  | POL1_
|  | směšovací ventil : 1 |  | 1 | [23 empty] | VV | 0
SPU
209 | 722241112R00 | Armatury požární ventil zahradní bez hadicové přípojky - hydrant, G 3/4" | kus | 1 |  | 0 |  | 0 |  | 0 | 21 | 0 | 0.00036 | 0 | 0 | 0 | 800-721 | RTS 23/ I | RTS 23/ I | 0.189 | 0.19 |  | Práce | Běžná |  |  |  | POL1_
|  | 1 |  | 1 | [23 empty] | VV | 0
SPU
210 | 722254115RT1 | Požární příslušenství skříň hydrantová ocelová s nátěrem s výzbrojí , D 25 | soubor | 1 |  | 0 |  | 0 |  | 0 | 21 | 0 | 0.02472 | 0.02 | 0 | 0 | 800-721 | RTS 23/ I | RTS 23/ I | 1.644 | 1.64 |  | Práce | Běžná |  |  |  | POL1_
|  | 1 |  | 1 | [23 empty] | VV | 0
SPU
211 | 900 RT3 | HZS, Práce v tarifní třídě 6 (např. tesař) | h | 15 |  | 0 |  | 0 |  | 0 | 21 | 0 | 0 | 0 | 0 | 0 | Prav.M | RTS 23/ I | RTS 23/ I | 1 | 15 |  | HZS | Běžná |  |  |  | POL10_
|  | jinde nespecifikované práce : 15 |  | 15 | [23 empty] | VV | 0
SPU
212 | 55102023R | ventil termostatický pro vodovod; podomítkový; regulační rozsah 20 až 50 °C | kus | 1 |  | 0 |  | 0 |  | 0 | 21 | 0 | 0.0022 | 0 | 0 | 0 | SPCM | RTS 23/ I | RTS 23/ I | 0 | 0 |  | Specifikace | Běžná |  |  |  | POL3_
SPU
213 | 998722201R00 | Přesun hmot pro vnitřní vodovod v objektech výšky do 6 m | % |  |  | 0 |  | 0 |  | 0 | 21 | 0 | 0 | 0 | 0 | 0 | 800-721 | RTS 23/ I | RTS 23/ I | 0 | 0 |  | Přesun hmot | Běžná |  |  |  | POL7_
|  | vodorovně do 50 m | [25 empty] | SPI
SPU
Díl: | 725 | Zařizovací předměty |  |  |  | 0 |  | 0 |  | 0 |  | 0 |  | 0.45 |  | 0.07 |  |  |  |  | 58.19 | [6 empty] | DIL
214 | 725110814R00 | Demontáž klozetů kombinovaných | soubor | 1 |  | 0 |  | 0 |  | 0 | 21 | 0 | 0 | 0 | 0.0342 | 0.03 | 800-721 | RTS 23/ I | RTS 23/ I | 0.465 | 0.47 |  | Práce | Běžná |  |  |  | POL1_
|  | 1 |  | 1 | [23 empty] | VV | 0
SPU
215 | 725014161R00 | Klozetové mísy závěsné, bilé, hluboké splachování, zadní, včetně sedátka, šířka 360 mm, hloubka 510 mm, výška 400 mm | soubor | 2 |  | 0 |  | 0 |  | 0 | 21 | 0 | 0.01889 | 0.04 | 0 | 0 | 800-721 | RTS 23/ I | RTS 23/ I | 0.973 | 1.95 |  | Práce | Běžná |  |  |  | POL1_
|  | WC1 : 2 |  | 2 | [23 empty] | VV | 0
SPU
216 | 725119306R00 | Klozetové mísy montáž závěsné | soubor | 3 |  | 0 |  | 0 |  | 0 | 21 | 0 | 0.00089 | 0 | 0 | 0 | 800-721 | RTS 23/ I | RTS 23/ I | 1.12 | 3.36 |  | Práce | Běžná |  |  |  | POL1_
|  | WC2 : 3 |  | 3 | [23 empty] | VV | 0
SPU
217 | 725129201R00 | Montáž pisoárového záchodku bez nádrže | soubor | 2 |  | 0 |  | 0 |  | 0 | 21 | 0 | 0.00392 | 0.01 | 0 | 0 | 800-721 | RTS 23/ I | RTS 23/ I | 0.755 | 1.51 |  | Práce | Běžná |  |  |  | POL1_
|  | 2 |  | 2 | [23 empty] | VV | 0
SPU
218 | 725210821R00 | Demontáž umyvadel umyvadel bez výtokových armatur | soubor | 1 |  | 0 |  | 0 |  | 0 | 21 | 0 | 0 | 0 | 0.01946 | 0.02 | 800-721 | RTS 23/ I | RTS 23/ I | 0.382 | 0.38 |  | Práce | Běžná |  |  |  | POL1_
|  | 1 |  | 1 | [23 empty] | VV | 0
SPU
219 | 725017161R00 | Umyvadlo na šrouby, bílé, šířka 500 mm, hloubka 410 mm | soubor | 8 |  | 0 |  | 0 |  | 0 | 21 | 0 | 0.01201 | 0.1 | 0 | 0 | 800-721 | RTS 23/ I | RTS 23/ I | 1.189 | 9.51 |  | Práce | Běžná |  |  |  | POL1_
|  | U1 : 2 |  | 2 | [23 empty] | VV | 0
|  | U3 : 1 |  | 1 | [23 empty] | VV | 0
|  | U2 : 5 |  | 5 | [23 empty] | VV | 0
SPU
220 | 725017167R00 | Sloup keramický k umyvadlu bílý | soubor | 8 |  | 0 |  | 0 |  | 0 | 21 | 0 | 0.00907 | 0.07 | 0 | 0 | 800-721 | RTS 23/ I | RTS 23/ I | 0.275 | 2.2 |  | Práce | Běžná |  |  |  | POL1_
|  | Odkaz na mn. položky pořadí 219 : 8,00000 |  | 8 | [23 empty] | VV | 5
SPU
221 | 725249102R00 | Montáž sprchové mísy a vaničky sprchových mís a vaniček | soubor | 2 |  | 0 |  | 0 |  | 0 | 21 | 0 | 0.00062 | 0 | 0 | 0 | 800-721 | RTS 23/ I | RTS 23/ I | 2.6 | 5.2 |  | Práce | Běžná |  |  |  | POL1_
|  | S1+S2 : 2 |  | 2 | [23 empty] | VV | 0
SPU
222 | 725249103R00 | Montáž sprchového koutu | soubor | 1 |  | 0 |  | 0 |  | 0 | 21 | 0 | 0.00017 | 0 | 0 | 0 | 800-721 | RTS 23/ I | RTS 23/ I | 2.9 | 2.9 |  | Práce | Běžná |  |  |  | POL1_
|  | 1 : 1 |  | 1 | [23 empty] | VV | 0
SPU
223 | 725240812R00 | Demontáž sprchových kabin a mís mís bez výtokových armatur | soubor | 1 |  | 0 |  | 0 |  | 0 | 21 | 0 | 0 | 0 | 0.0245 | 0.02 | 800-721 | RTS 23/ I | RTS 23/ I | 0.383 | 0.38 |  | Práce | Běžná |  |  |  | POL1_
SPU
224 | 725292035R00 | Koupelnové doplňky držák na toaletní papír , nerezový | soubor | 5 |  | 0 |  | 0 |  | 0 | 21 | 0 | 0.00026 | 0 | 0 | 0 | 800-721 | RTS 23/ I | RTS 23/ I | 0.16 | 0.8 |  | Práce | Běžná |  |  |  | POL1_
|  | 5 |  | 5 | [23 empty] | VV | 0
SPU
225 | 725292041R00 | Koupelnové doplňky dávkovač tekutého mýdla, obsah 0,5 l, nerezový | soubor | 7 |  | 0 |  | 0 |  | 0 | 21 | 0 | 0.00056 | 0 | 0 | 0 | 800-721 | RTS 23/ I | RTS 23/ I | 0.23 | 1.61 |  | Práce | Běžná |  |  |  | POL1_
|  | 5+1+1 |  | 7 | [23 empty] | VV | 0
SPU
226 | 725292061R00 | Koupelnové doplňky WC kartáč s nerezovým držákem na stěnu, | soubor | 5 |  | 0 |  | 0 |  | 0 | 21 | 0 | 0.00016 | 0 | 0 | 0 | 800-721 | RTS 23/ I | RTS 23/ I | 0.165 | 0.83 |  | Práce | Běžná |  |  |  | POL1_
|  | 5 |  | 5 | [23 empty] | VV | 0
SPU
227 | 725299101R00 | Koupelnové doplňky Montáž koupelnových doplňků mýdelníků, držáků apod. | soubor | 18 |  | 0 |  | 0 |  | 0 | 21 | 0 | 3e-05 | 0 | 0 | 0 | 800-721 | RTS 23/ I | RTS 23/ I | 0.33 | 5.94 |  | Práce | Běžná |  |  |  | POL1_
|  | dělící příčky mezi WC : | [25 empty] | VV | 0
|  | 3*6 |  | 18 | [23 empty] | VV | 0
SPU
228 | 725319101R00 | Montáž dřezu jednoduchého | soubor | 2 |  | 0 |  | 0 |  | 0 | 21 | 0 | 0.00072 | 0 | 0 | 0 | 800-721 | RTS 23/ I | RTS 23/ I | 0.506 | 1.01 |  | Práce | Běžná |  |  |  | POL1_
|  | 2 |  | 2 | [23 empty] | VV | 0
SPU
229 | 725019101R00 | Výlevka diturvitová s plastovou mřížkou, stojící | soubor | 1 |  | 0 |  | 0 |  | 0 | 21 | 0 | 0.01444 | 0.01 | 0 | 0 | 800-721 | RTS 23/ I | RTS 23/ I | 1.25 | 1.25 |  | Práce | Běžná |  |  |  | POL1_
|  | 1 |  | 1 | [23 empty] | VV | 0
SPU
230 | 725534224R00 | Elektrický ohřívač vody zásobníkový tlakový, závěsný svislý, objem 100 l, příkon 2,0 kW, IP 45, včetně dodávky materiálu | soubor | 1 |  | 0 |  | 0 |  | 0 | 21 | 0 | 0.07082 | 0.07 | 0 | 0 | 800-721 | RTS 23/ I | RTS 23/ I | 2.958 | 2.96 |  | Práce | Běžná |  |  |  | POL1_
|  | 1 |  | 1 | [23 empty] | VV | 0
SPU
231 | 725810402R00 | Ventily ventil uzavírací pro do rozvodu vytápění a sanity; kulový, těleso mosaz.rohový, bez připojovací trubičky, DN 10 mm | soubor | 27 |  | 0 |  | 0 |  | 0 | 21 | 0 | 0.00017 | 0 | 0 | 0 | 800-721 | RTS 23/ I | RTS 23/ I | 0.227 | 6.13 |  | Práce | Běžná |  |  |  | POL1_7
|  | 2*2+2*5+2+2+3+2+2+2 |  | 27 | [23 empty] | VV | 0
SPU
232 | 725814122R00 | Ventily Ventil pračkový, mosazný, se zpětnou klapkou, DN 15 x DN 20, včetně dodávky materiálu | soubor | 1 |  | 0 |  | 0 |  | 0 | 21 | 0 | 0.00024 | 0 | 0 | 0 | 800-721 | RTS 23/ I | RTS 23/ I | 0.124 | 0.12 |  | Práce | Běžná |  |  |  | POL1_
|  | myčka : 1 |  | 1 | [23 empty] | VV | 0
SPU
233 | 725823121RT1 | Baterie umyvadlové a dřezové umyvadlová, stojánková, ruční ovládání s otvíráním odpadu, standardní, včetně dodávky materiálu | kus | 7 |  | 0 |  | 0 |  | 0 | 21 | 0 | 0.00085 | 0.01 | 0 | 0 | 800-721 | RTS 23/ I | RTS 23/ I | 0.485 | 3.4 |  | Práce | Běžná |  |  |  | POL1_
|  | 2+5 |  | 7 | [23 empty] | VV | 0
SPU
234 | 725823134RT1 | Baterie umyvadlové a dřezové dřezová, stojánková, ruční ovládání s výsuvnou sprchou, standardní, včetně dodávky materiálu | kus | 2 |  | 0 |  | 0 |  | 0 | 21 | 0 | 0.00164 | 0 | 0 | 0 | 800-721 | RTS 23/ I | RTS 23/ I | 0.485 | 0.97 |  | Práce | Běžná |  |  |  | POL1_
|  | dřezy : 1+1 |  | 2 | [23 empty] | VV | 0
SPU
235 | 725823633RT1 | Baterie umyvadlové a dřezové umyvadlová, stojánková, automatická pro teplou a studenou vodu s možností regulace teploty, standardní, včetně dodávky materiálu | kus | 1 |  | 0 |  | 0 |  | 0 | 21 | 0 | 0.0026 | 0 | 0 | 0 | 800-721 | RTS 23/ I | RTS 23/ I | 0.535 | 0.54 |  | Práce | Běžná |  |  |  | POL1_
|  | U3 : 1 |  | 1 | [23 empty] | VV | 0
SPU
236 | 725820801R00 | Demontáž baterií nástěnných do G 3/4" | soubor | 1 |  | 0 |  | 0 |  | 0 | 21 | 0 | 0 | 0 | 0.00156 | 0 | 800-721 | RTS 23/ I | RTS 23/ I | 0.217 | 0.22 |  | Práce | Běžná |  |  |  | POL1_
SPU
237 | 725820802R00 | Demontáž baterií stojánkových do 1otvoru | soubor | 1 |  | 0 |  | 0 |  | 0 | 21 | 0 | 0 | 0 | 0.00086 | 0 | 800-721 | RTS 23/ I | RTS 23/ I | 0.222 | 0.22 |  | Práce | Běžná |  |  |  | POL1_
|  | 1 |  | 1 | [23 empty] | VV | 0
SPU
238 | 725845111RT1 | Baterie sprchová nástěnná, ruční ovládání bez příslušentsví, standardní, včetně dodávky materiálu | kus | 2 |  | 0 |  | 0 |  | 0 | 21 | 0 | 0.00152 | 0 | 0 | 0 | 800-721 | RTS 23/ I | RTS 23/ I | 0.587 | 1.17 |  | Práce | Běžná |  |  |  | POL1_
|  | 2 |  | 2 | [23 empty] | VV | 0
SPU
239 | 725860180RT1 | Zápachová uzávěrka (sifon) pro zařizovací předměty D 40/50 mm; podomítková, pro pračky/myčky; PE; příslušenství přip. koleno, krycí deska nerez, montážní kryt, včetně dodávky materiálu | kus | 1 |  | 0 |  | 0 |  | 0 | 21 | 0 | 0.00028 | 0 | 0 | 0 | 800-721 | RTS 23/ I | RTS 23/ I | 0.246 | 0.25 |  | Práce | Běžná |  |  |  | POL1_
|  | myčka : 1 |  | 1 | [23 empty] | VV | 0
SPU
240 | 725014163RV | Klozet závěsný dětský včetně sedátka, hl. 460 mm | soubor | 3 |  | 0 |  | 0 |  | 0 | 21 | 0 | 0.01989 | 0.06 | 0 | 0 |  | Vlastní | RTS 23/ I | 0.97 | 2.91 |  | Práce | Běžná |  |  |  | POL1_
|  | WC2 : 3 |  | 3 | [23 empty] | VV | 0
SPU
241 | 28696752R | tlačítko ovládací plastové; pro ovládání zepředu; ovládací síla do 20,0 N; množství splachování 2; barva Bílá / pochromovaná lesklá / bílá | kus | 5 |  | 0 |  | 0 |  | 0 | 21 | 0 | 0.00032 | 0 | 0 | 0 | SPCM | RTS 23/ I | RTS 23/ I | 0 | 0 |  | Specifikace | Běžná |  |  |  | POL3_
|  | 2+3 |  | 5 | [23 empty] | VV | 0
SPU
242 | 55145352R | kombinace sprchová držák pevný; ruční sprcha d 68 mm; hadice 150 cm; povrch chrom | kus | 2 |  | 0 |  | 0 |  | 0 | 21 | 0 | 0 | 0 | 0 | 0 | SPCM | RTS 23/ I | RTS 23/ I | 0 | 0 |  | Specifikace | Běžná |  |  |  | POL3_
|  | 2 |  | 2 | [23 empty] | VV | 0
SPU
243 | 55220113.MR | Vanička sprchová tvar: čtvrtkruhový; materiál: akrylát; šířka = 900,0 mm; hl. = 900 mm; povrchová úprava: protiskluz; barva: bílá | kus | 1 |  | 0 |  | 0 |  | 0 | 21 | 0 | 0.00837 | 0.01 | 0 | 0 | SPCM | RTS 23/ I | RTS 23/ I | 0 | 0 |  | Specifikace | Běžná |  |  |  | POL3_
|  | S1 : 1 |  | 1 | [23 empty] | VV | 0
SPU
244 | 55230700R | Dřez kuchyňský typ: jednoduchý; materiál: nerez; tvar: hranatý; šířka = 465,0 mm; hl. = 440 mm; zabudování: zavěšené; bez otvoru pro baterii | kus | 1 |  | 0 |  | 0 |  | 0 | 21 | 0 | 0.0065 | 0.01 | 0 | 0 | SPCM | RTS 23/ I | RTS 23/ I | 0 | 0 |  | Specifikace | Běžná |  |  |  | POL3_
|  | D2 : 1 |  | 1 | [23 empty] | VV | 0
SPU
245 | 55231082R | Dřez kuchyňský typ: jednoduchý; materiál: nerez; tvar: hranatý; šířka = 560,0 mm; hl. = 480 mm; zabudování: vsazené; bez otvoru pro baterii; s odkapávací plochou | kus | 1 |  | 0 |  | 0 |  | 0 | 21 | 0 | 0.0045 | 0 | 0 | 0 | SPCM | RTS 23/ I | RTS 23/ I | 0 | 0 |  | Specifikace | Běžná |  |  |  | POL3_
|  | D1 : 1 |  | 1 | [23 empty] | VV | 0
SPU
246 | 55231842R | žlab odtokový do prostoru, s okrajem pro plný rošt; nerez; l = 750 mm; min. tloušťka betonu 95 mm; š. koryta 60 mm; odtok boční; průtok 60 l/min | kus | 1 |  | 0 |  | 0 |  | 0 | 21 | 0 | 0.00363 | 0 | 0 | 0 | SPCM | RTS 23/ I | RTS 23/ I | 0 | 0 |  | Specifikace | Běžná |  |  |  | POL3_
|  | S2 : 1 |  | 1 | [23 empty] | VV | 0
SPU
247 | 55280042R | Splachovač nádržkový materiál: plast; zabudování: nízko položené, středně položené, vysoko položené; šířka = 442,0 mm; výška = 390 mm; hl. = 127 mm; připojení vody: z boku | kus | 1 |  | 0 |  | 0 |  | 0 | 21 | 0 | 0.00259 | 0 | 0 | 0 | SPCM | RTS 23/ I | RTS 23/ I | 0 | 0 |  | Specifikace | Běžná |  |  |  | POL3_
|  | k výlevce : 1 |  | 1 | [23 empty] | VV | 0
SPU
248 | 554-105 | Zástěna oddělovací mezi WC 60x100cm, HPL laminát atyp. | kus | 6 |  | 0 |  | 0 |  | 0 | 21 | 0 | 0 | 0 | 0 | 0 |  | Vlastní | Indiv | 0 | 0 |  | Specifikace | Běžná |  |  |  | POL3_
|  | 6 |  | 6 | [23 empty] | VV | 0
SPU
249 | 55428097.AR | Zástěna sprchová rohová; šířka = 900,0 mm; hl. = 900 mm; výška = 1850 mm; výplň: plast; rám: hliník | kus | 1 |  | 0 |  | 0 |  | 0 | 21 | 0 | 0.016 | 0.02 | 0 | 0 | SPCM | RTS 23/ I | RTS 23/ I | 0 | 0 |  | Specifikace | Běžná |  |  |  | POL3_
|  | S1 : 1 |  | 1 | [23 empty] | VV | 0
SPU
250 | 55484471.AR | dveře sprchové zasouvací; třídílné; h = 1 850,0 mm; š = 900,0 mm; š. vstupu 470 mm; výplň dezén pearl | kus | 1 |  | 0 |  | 0 |  | 0 | 21 | 0 | 0.01 | 0.01 | 0 | 0 | SPCM | RTS 23/ I | RTS 23/ I | 0 | 0 |  | Specifikace | Běžná |  |  |  | POL3_
|  | S2 : 1 |  | 1 | [23 empty] | VV | 0
SPU
251 | 64250760RV | Urinál dětský s otvorem pro ventil, bílý, vč. oplach ventilu | kus | 2 |  | 0 |  | 0 |  | 0 | 21 | 0 | 0.017 | 0.03 | 0 | 0 |  | Vlastní | RTS 23/ I | 0 | 0 |  | Specifikace | Běžná |  |  |  | POL3_
|  | 2 |  | 2 | [23 empty] | VV | 0
SPU
252 | 998725201R00 | Přesun hmot pro zařizovací předměty v objektech výšky do 6 m | % |  |  | 0 |  | 0 |  | 0 | 21 | 0 | 0 | 0 | 0 | 0 | 800-721 | RTS 23/ I | RTS 23/ I | 0 | 0 |  | Přesun hmot | Běžná |  |  |  | POL7_
|  | vodorovně do 50 m | [25 empty] | SPI
SPU
Díl: | 726 | Předstěnové systémy |  |  |  | 0 |  | 0 |  | 0 |  | 0 |  | 0.05 |  | 0 |  |  |  |  | 8.93 | [6 empty] | DIL
253 | 726211121R00 | Klozet zavěšené, s nádržkou, pro instalaci s mokrými procesy do masivních zděných konstrukcí nebo pro předstěnovou instalaci s předezděním, včetně soupravy na tlumení hluku, bez ovládacího tlačitka, ovládání zepředu, stavební výška 108 cm, včetně dodávky materiálu | soubor | 5 |  | 0 |  | 0 |  | 0 | 21 | 0 | 0.009 | 0.05 | 0 | 0 | 800-721 | RTS 23/ I | RTS 23/ I | 1.77 | 8.85 |  | Práce | Běžná |  |  |  | POL1_
|  | WC1 : 2 |  | 2 | [23 empty] | VV | 0
|  | WC2 : 3 |  | 3 | [23 empty] | VV | 0
SPU
254 | 998726121R00 | Přesun hmot pro předstěnové systémy v objektech výšky do 6 m | t | 0.045 |  | 0 |  | 0 |  | 0 | 21 | 0 | 0 | 0 | 0 | 0 | 800-721 | RTS 23/ I | RTS 23/ I | 1.667 | 0.08 |  | Přesun hmot | Běžná |  |  |  | POL7_
|  | vodorovně do 50 m | [25 empty] | SPI
SPU
Díl: | 728 | Vzduchotechnika |  |  |  | 0 |  | 0 |  | 0 |  | 0 |  | 0 |  | 0 |  |  |  |  | 5.71 | [6 empty] | DIL
255 | 728112111R00 | Montáž kruhového plechového potrubí do průměru d 100 mm | m | 12.3 |  | 0 |  | 0 |  | 0 | 21 | 0 | 0 | 0 | 0 | 0 | 800-728 | RTS 23/ I | RTS 23/ I | 0.33 | 4.06 |  | Práce | Běžná |  |  |  | POL1_
|  | 1+2,6+4+4,7 |  | 12.3 | [23 empty] | VV | 0
SPU
256 | 728415111R00 | Mřížky, regulátory montáž čtyřhranné větrací nebo ventilační mřížky, do průřezu 0,04 m2, | kus | 3 |  | 0 |  | 0 |  | 0 | 21 | 0 | 0 | 0 | 0 | 0 | 800-728 | RTS 23/ I | RTS 23/ I | 0.55 | 1.65 |  | Práce | Běžná |  |  |  | POL1_
|  | 3 |  | 3 | [23 empty] | VV | 0
SPU
257 | 28349061R | mřížka větrací plastová; kulatá, se síťkou; d = 130 mm; D vnitřní 100 mm | kus | 3 |  | 0 |  | 0 |  | 0 | 21 | 0 | 2e-05 | 0 | 0 | 0 | SPCM | RTS 20/ II | RTS 20/ II | 0 | 0 |  | Specifikace | Běžná |  |  |  | POL3_
|  | 3 |  | 3 | [23 empty] | VV | 0
SPU
258 | 42391005V | Objímka ocelová DN 100 + závěs | kus | 10 |  | 0 |  | 0 |  | 0 | 21 | 0 | 0.0003 | 0 | 0 | 0 |  | Vlastní | Indiv | 0 | 0 |  | Specifikace | Běžná |  |  |  | POL3_
|  | zavěšení VZT potrubí : 10 |  | 10 | [23 empty] | VV | 0
SPU
259 | 429851112R | potrubí kulaté ventilační; PVC; pr. 100,0 mm; l = 1 000 mm; tepl. odolnost -15 až 50 °C; použití koupelny, kuchyně | kus | 13 |  | 0 |  | 0 |  | 0 | 21 | 0 | 0 | 0 | 0 | 0 | SPCM | RTS 23/ I | RTS 23/ I | 0 | 0 |  | Specifikace | Běžná |  |  |  | POL3_
|  | 13 |  | 13 | [23 empty] | VV | 0
SPU
260 | 429853210R | spojky k potrubí z plastu; koleno 90° kruhové, pr.100mm; k napojení kruhového plast.potrubí o pr. 100mm | kus | 3 |  | 0 |  | 0 |  | 0 | 21 | 0 | 0 | 0 | 0 | 0 | SPCM | RTS 23/ I | RTS 23/ I | 0 | 0 |  | Specifikace | Běžná |  |  |  | POL3_
|  | 2+1 |  | 3 | [23 empty] | VV | 0
SPU
261 | 998728201R00 | Přesun hmot pro vzduchotechniku v objektech výšky do 6 m | % |  |  | 0 |  | 0 |  | 0 | 21 | 0 | 0 | 0 | 0 | 0 | 800-728 | RTS 23/ I | RTS 23/ I | 0 | 0 |  | Přesun hmot | Běžná |  |  |  | POL7_
|  | vodorovně do 50 m | [25 empty] | SPI
SPU
Díl: | 762 | Konstrukce tesařské |  |  |  | 0 |  | 0 |  | 0 |  | 0 |  | 0.65 |  | 0.6 |  |  |  |  | 28.73 | [6 empty] | DIL
262 | 762343101R00 | Montáž roštu pro tepelnou izolaci spodem | m | 121.4 |  | 0 |  | 0 |  | 0 | 21 | 0 | 0 | 0 | 0 | 0 | 800-762 | RTS 23/ I | RTS 23/ I | 0.11 | 13.35 |  | Práce | Běžná |  |  |  | POL1_
|  | atiky - latě pod OSB : | [25 empty] | VV | 0
|  | přístavba - ukončení atiky : 2*(9,5*2+7) |  | 52 | [23 empty] | VV | 0
|  | atiky - stávající : 2*(18+5,9*2+3,6+1,3) |  | 69.4 | [23 empty] | VV | 0
SPU
263 | 762441112RT4 | Obložení atiky s dodávkou dřevoštěpkových desek, tloušťky 22 mm, 1 vrstva, upevněním šroubováním | m2 | 33.385 |  | 0 |  | 0 |  | 0 | 21 | 0 | 0.01404 | 0.47 | 0 | 0 | 800-762 | RTS 23/ I | RTS 23/ I | 0.335 | 11.18 |  | Práce | Běžná |  |  |  | POL1_
|  | přístavba - ukončení atiky : 0,55*(9,5*2+7) |  | 14.3 | [23 empty] | VV | 0
|  | atiky - stávající : 0,55*(18+5,9*2+3,6+1,3) |  | 19.085 | [23 empty] | VV | 0
SPU
264 | 762961810R00 | Rozebrání oplocení s příčníky a dřevěnými sloupky, z prken a latí | m | 15 |  | 0 |  | 0 |  | 0 | 21 | 0 | 0 | 0 | 0.04 | 0.6 | 800-762 | RTS 23/ I | RTS 23/ I | 0.28 | 4.2 |  | Práce | Běžná |  |  |  | POL1_
|  | se sloupky osové vzdálenosti do 4 m, výšky do 2,5 m osazených do hloubky 1 m | [25 empty] | SPI
|  | 15 |  | 15 | [23 empty] | VV | 0
SPU
265 | 60517107R | Lať dřevina: SM; jakost: I; tl. = 40 mm; šířka = 60 mm; povrchová úprava: impregnace | m3 | 0.3205 |  | 0 |  | 0 |  | 0 | 21 | 0 | 0.55 | 0.18 | 0 | 0 | SPCM | RTS 23/ I | RTS 23/ I | 0 | 0 |  | Specifikace | Běžná |  |  |  | POL3_
|  | atiky - latě pod OSB : | [25 empty] | VV | 0
|  | přístavba - ukončení atiky : 0,06*0,04*2*(9,5*2+7)*1,1 |  | 0.13728 | [23 empty] | VV | 0
|  | atiky - stávající : 0,06*0,04*2*(18+5,9*2+3,6+1,3)*1,1 |  | 0.18322 | [23 empty] | VV | 0
SPU
266 | 998762202R00 | Přesun hmot pro konstrukce tesařské v objektech výšky do 12 m | % |  |  | 0 |  | 0 |  | 0 | 21 | 0 | 0 | 0 | 0 | 0 | 800-762 | RTS 23/ I | RTS 23/ I | 0 | 0 |  | Přesun hmot | Běžná |  |  |  | POL7_
|  | 50 m vodorovně | [25 empty] | SPI
SPU
Díl: | 764 | Konstrukce klempířské |  |  |  | 0 |  | 0 |  | 0 |  | 0 |  | 0.06 |  | 0.08 |  |  |  |  | 12.25 | [6 empty] | DIL
267 | 764817158RT2 | Oplechování zdí (atik), z lakovaného pozinkovaného plechu, rš 580 mm, dodávka + montáž lepením | m | 5.9 |  | 0 |  | 0 |  | 0 | 21 | 0 | 0.00274 | 0.02 | 0 | 0 | 800-764 | RTS 23/ I | RTS 23/ I | 0.49 | 2.89 |  | Práce | Běžná |  |  |  | POL1_
|  | včetně zhotovení rohů, spojů a dilatací | [25 empty] | SPI
|  | původní : 5,9 |  | 5.9 | [23 empty] | VV | 0
SPU
268 | 764816127RT2 | Oplechování parapetů včetně rohů, lepené lepidlem, z lakovaného pozinkovaného plechu, rš 270 mm, dodávka a montáž | m | 20.3 |  | 0 |  | 0 |  | 0 | 21 | 0 | 0.00206 | 0.04 | 0 | 0 | 800-764 | RTS 23/ I | RTS 23/ I | 0.28 | 5.68 |  | Práce | Běžná |  |  |  | POL1_
|  | včetně rohů | [25 empty] | SPI
|  | 0,6*3+1,2*6+1,2+1,8*4+2,9 |  | 20.3 | [23 empty] | VV | 0
SPU
269 | 764430840R00 | Demontáž oplechování zdí a nadezdívek rš od 330 do 500 mm | m | 35.55 |  | 0 |  | 0 |  | 0 | 21 | 0 | 0 | 0 | 0.0023 | 0.08 | 800-764 | RTS 23/ I | RTS 23/ I | 0.1035 | 3.68 |  | Práce | Běžná |  |  |  | POL1_
|  | stáv. střecha : 1,3+5,8+18,3+6,95+3,2 |  | 35.55 | [23 empty] | VV | 0
SPU
270 | 998764201R00 | Přesun hmot pro konstrukce klempířské v objektech výšky do 6 m | % |  |  | 0 |  | 0 |  | 0 | 21 | 0 | 0 | 0 | 0 | 0 | 800-764 | RTS 23/ I | RTS 23/ I | 0 | 0 |  | Přesun hmot | Běžná |  |  |  | POL7_
|  | 50 m vodorovně | [25 empty] | SPI
SPU
Díl: | 766 | Konstrukce truhlářské |  |  |  | 0 |  | 0 |  | 0 |  | 0 |  | 0.53 |  | 0 |  |  |  |  | 138.86 | [6 empty] | DIL
271 | 766601211RT3 | Těsnění připojovací spáry spára ostění, interiér - fólie parotěsná šířky 100 mm samolepicí, výplň PU pěnou, exteriér - páska paropropustná šířky 20 mm, tl. 3/15 mm expanzní, | m | 115.1398 |  | 0 |  | 0 |  | 0 | 21 | 0 | 0 | 0 | 0 | 0 | 800-766 | RTS 23/ I | RTS 23/ I | 0.18 | 20.73 |  | Práce | Běžná |  |  |  | POL1_
|  | Odkaz na mn. položky pořadí 272 : 91,93982 |  | 91.9398 | [23 empty] | VV | 5
|  | Odkaz na mn. položky pořadí 273 : 23,20000 |  | 23.2 | [23 empty] | VV | 5
SPU
272 | 766711001R00 | Montáž otvorových prvků plastových nebo z dřevěných europrofilů oken a balkonových dveří, | m | 91.9398 |  | 0 |  | 0 |  | 0 | 21 | 0 | 2e-05 | 0 | 0 | 0 | 800-766 | RTS 23/ I | RTS 23/ I | 0.468 | 43.03 |  | Práce | Běžná |  |  |  | POL1_
|  | 03 : 1,2*4*6 |  | 28.8 | [23 empty] | VV | 0
|  | 04 : (0,6*2+1,2*2)*3 |  | 10.8 | [23 empty] | VV | 0
|  | 05 : (1,2*2+1,8*2) |  | 6 | [23 empty] | VV | 0
|  | 06 : 1,8*4*4 |  | 28.8 | [23 empty] | VV | 0
|  | 07 : 2*Pi*1,2 |  | 7.5398 | [23 empty] | VV | 0
|  | 09 : (0,9*2+0,6*2)*2 |  | 6 | [23 empty] | VV | 0
|  | 10 : (1,2*2+0,8*2) |  | 4 | [23 empty] | VV | 0
SPU
273 | 766711021RT1 | Montáž otvorových prvků plastových nebo z dřevěných europrofilů oken, na turbošrouby | m | 23.2 |  | 0 |  | 0 |  | 0 | 21 | 0 | 2e-05 | 0 | 0 | 0 | 800-766 | RTS 23/ I | RTS 23/ I | 0.757 | 17.56 |  | Práce | Běžná |  |  |  | POL1_
|  | 01 : 2*2+2,6*2 |  | 9.2 | [23 empty] | VV | 0
|  | 02 : 1,1*2+2,8*2 |  | 7.8 | [23 empty] | VV | 0
|  | 08 : 1,1*2+2*2 |  | 6.2 | [23 empty] | VV | 0
SPU
274 | 766670011R00 | Montáž obložkové zárubně a dveřního křídla jednokřídlového | kus | 12 |  | 0 |  | 0 |  | 0 | 21 | 0 | 2e-05 | 0 | 0 | 0 | 800-766 | RTS 23/ I | RTS 23/ I | 4.02 | 48.24 |  | Práce | Běžná |  |  |  | POL1_
|  | 1+1+3+5+1+1 |  | 12 | [23 empty] | VV | 0
SPU
275 | 766670021R00 | Montáž kliky a štítku | kus | 12 |  | 0 |  | 0 |  | 0 | 21 | 0 | 0 | 0 | 0 | 0 | 800-766 | RTS 23/ I | RTS 23/ I | 0.775 | 9.3 |  | Práce | Běžná |  |  |  | POL1_
|  | 12 |  | 12 | [23 empty] | VV | 0
SPU
276 | 766-101 | Okno plastové, trojsklo 120x120cm, specifikace viz PD | kus | 6 |  | 0 |  | 0 |  | 0 | 21 | 0 | 0 | 0 | 0 | 0 |  | Vlastní | Indiv | 0 | 0 |  | Práce | Běžná |  |  |  | POL1_
|  | 03 : 6 |  | 6 | [23 empty] | VV | 0
SPU
277 | 766-102 | Okno plastové, trojsklo 60x120cm, specifikace viz PD | kus | 3 |  | 0 |  | 0 |  | 0 | 21 | 0 | 0 | 0 | 0 | 0 |  | Vlastní | Indiv | 0 | 0 |  | Práce | Běžná |  |  |  | POL1_
|  | 04 : 3 |  | 3 | [23 empty] | VV | 0
SPU
278 | 766-103 | Okno plastové, trojsklo 120x180cm, specifikace viz PD | kus | 1 |  | 0 |  | 0 |  | 0 | 21 | 0 | 0 | 0 | 0 | 0 |  | Vlastní | Indiv | 0 | 0 |  | Práce | Běžná |  |  |  | POL1_
|  | 04 : 1 |  | 1 | [23 empty] | VV | 0
SPU
279 | 766-104 | Okno plastové, trojsklo 180x180cm, specifikace viz PD | kus | 4 |  | 0 |  | 0 |  | 0 | 21 | 0 | 0 | 0 | 0 | 0 |  | Vlastní | Indiv | 0 | 0 |  | Práce | Běžná |  |  |  | POL1_
|  | 06 : 4 |  | 4 | [23 empty] | VV | 0
SPU
280 | 766-105 | Okno plastové pruhové, trojsklo, průměr 240cm, specifikace viz PD | kus | 1 |  | 0 |  | 0 |  | 0 | 21 | 0 | 0 | 0 | 0 | 0 |  | Vlastní | Indiv | 0 | 0 |  | Práce | Běžná |  |  |  | POL1_
|  | 07 : 1 |  | 1 | [23 empty] | VV | 0
SPU
281 | 766-106 | Okno plastové, trojsklo 90x60cm, specifikace viz PD | kus | 2 |  | 0 |  | 0 |  | 0 | 21 | 0 | 0 | 0 | 0 | 0 |  | Vlastní | Indiv | 0 | 0 |  | Práce | Běžná |  |  |  | POL1_
|  | 09 : 2 |  | 2 | [23 empty] | VV | 0
SPU
282 | 766-107 | Okno plastové, trojsklo 120x80cm, specifikace viz PD | kus | 1 |  | 0 |  | 0 |  | 0 | 21 | 0 | 0 | 0 | 0 | 0 |  | Vlastní | Indiv | 0 | 0 |  | Práce | Běžná |  |  |  | POL1_
|  | 10 : 1 |  | 1 | [23 empty] | VV | 0
SPU
283 | 766-108 | Rolete výsuvná, lamelová 100x130cm, el. ovládaná, specifikace viz PD | kus | 1 |  | 0 |  | 0 |  | 0 | 21 | 0 | 0 | 0 | 0 | 0 |  | Vlastní | Indiv | 0 | 0 |  | Práce | Běžná |  |  |  | POL1_
|  | 11 : 1 |  | 1 | [23 empty] | VV | 0
SPU
284 | 766-109 | Dveře vchodové plast. s nadsvětlíkem, 200x260cm, vč. kování a zámku, specifikace viz PD | kus | 1 |  | 0 |  | 0 |  | 0 | 21 | 0 | 0 | 0 | 0 | 0 |  | Vlastní | Indiv | 0 | 0 |  | Práce | Běžná |  |  |  | POL1_
|  | 01 : 1 |  | 1 | [23 empty] | VV | 0
SPU
285 | 766-110 | Dveře vchodové plast. s nadsvětlíkem, 100x260cm,vč. kování a zámku, specifikace viz PD | kus | 1 |  | 0 |  | 0 |  | 0 | 21 | 0 | 0 | 0 | 0 | 0 |  | Vlastní | Indiv | 0 | 0 |  | Práce | Běžná |  |  |  | POL1_
|  | 02 : 1 |  | 1 | [23 empty] | VV | 0
SPU
286 | 766-111 | Dveře vchodové plast., 110x200cm,vč. kování a zámku, specifikace viz PD | kus | 1 |  | 0 |  | 0 |  | 0 | 21 | 0 | 0 | 0 | 0 | 0 |  | Vlastní | Indiv | 0 | 0 |  | Práce | Běžná |  |  |  | POL1_
|  | 08 : 1 |  | 1 | [23 empty] | VV | 0
SPU
287 | 766-112 | Dodávka a montáž krytu radiátoru, specifikace viz PD | m2 | 8.83 |  | 0 |  | 0 |  | 0 | 21 | 0 | 0 | 0 | 0 | 0 |  | Vlastní | Indiv | 0 | 0 |  | Práce | Běžná |  |  |  | POL1_
|  | 19 : 0,8*1,9*4 |  | 6.08 | [23 empty] | VV | 0
|  | 20 : 1,1*1,5 |  | 1.65 | [23 empty] | VV | 0
|  | 21 : 1,1*1 |  | 1.1 | [23 empty] | VV | 0
SPU
288 | 54914621R | kování interiérové kliky se štíty pro klíč; povrch - kliky pochromované; povrch - štíty leštěná nerez | kus | 12 |  | 0 |  | 0 |  | 0 | 21 | 0 | 0.0008 | 0.01 | 0 | 0 | SPCM | RTS 23/ I | RTS 23/ I | 0 | 0 |  | Specifikace | Běžná |  |  |  | POL3_
|  | 12 |  | 12 | [23 empty] | VV | 0
SPU
289 | 611601201R | Dveře vnitřní jednostranně otevíravé; funkce: klasické; šířka = 600 mm; výška = 1 970 mm; počet křídel: 1; materiál rámu křídla: MDF; materiál výplně: voština; materiál pláště: MDF; povrchová úprava: CPL; struktura povrchu: oboustranně hladká; míra zasklení: plné křídlo; barva: dekor dle vzorníku | kus | 1 |  | 0 |  | 0 |  | 0 | 21 | 0 | 0.015 | 0.02 | 0 | 0 | SPCM | RTS 23/ I | RTS 23/ I | 0 | 0 |  | Specifikace | Běžná |  |  |  | POL3_
|  | 13 : 1 |  | 1 | [23 empty] | VV | 0
SPU
290 | 611601202R | Dveře vnitřní jednostranně otevíravé; funkce: klasické; šířka = 700 mm; výška = 1 970 mm; počet křídel: 1; materiál rámu křídla: MDF; materiál výplně: voština; materiál pláště: MDF; povrchová úprava: CPL; struktura povrchu: oboustranně hladká; míra zasklení: plné křídlo; barva: dekor dle vzorníku | kus | 2 |  | 0 |  | 0 |  | 0 | 21 | 0 | 0.017 | 0.03 | 0 | 0 | SPCM | RTS 23/ I | RTS 23/ I | 0 | 0 |  | Specifikace | Běžná |  |  |  | POL3_
|  | 14 : 1 |  | 1 | [23 empty] | VV | 0
|  | 17 : 1 |  | 1 | [23 empty] | VV | 0
SPU
291 | 611601203R | Dveře vnitřní jednostranně otevíravé; funkce: klasické; šířka = 800 mm; výška = 1 970 mm; počet křídel: 1; materiál rámu křídla: MDF; materiál výplně: voština; materiál pláště: MDF; povrchová úprava: CPL; struktura povrchu: oboustranně hladká; míra zasklení: plné křídlo; barva: dekor dle vzorníku | kus | 4 |  | 0 |  | 0 |  | 0 | 21 | 0 | 0.019 | 0.08 | 0 | 0 | SPCM | RTS 23/ I | RTS 23/ I | 0 | 0 |  | Specifikace | Běžná |  |  |  | POL3_
|  | 15 : 3 |  | 3 | [23 empty] | VV | 0
|  | 18 : 1 |  | 1 | [23 empty] | VV | 0
SPU
292 | 61165022R | Dveře vnitřní jednostranně otevíravé; funkce: klasické; šířka = 800 mm; výška = 1 970 mm; počet křídel: 1; materiál rámu křídla: MDF; materiál výplně: děrovaná DTD; materiál pláště: HDF; povrchová úprava: CPL; struktura povrchu: oboustranně hladká; míra zasklení: 3/4; barva: dekor dle vzorníku | kus | 5 |  | 0 |  | 0 |  | 0 | 21 | 0 | 0.025 | 0.13 | 0 | 0 | SPCM | RTS 23/ I | RTS 23/ I | 0 | 0 |  | Specifikace | Běžná |  |  |  | POL3_
|  | 16 : 5 |  | 5 | [23 empty] | VV | 0
SPU
293 | 611-70 | Příplatek za protipožární provedení dveří EW 30DP3 | kus | 2 |  | 0 |  | 0 |  | 0 | 21 | 0 | 0 | 0 | 0 | 0 |  | Vlastní | Indiv | 0 | 0 |  | Specifikace | Běžná |  |  |  | POL3_
|  | 17,18 : 2 |  | 2 | [23 empty] | VV | 0
SPU
294 | 61181102R | Zárubeň dřevěná - obložková, protipožární; dřevotříska; H' = 1 970 mm; B' = 700 mm; počet křídel: 1; povrchová úprava: fólie; typ závěsů: otočné | kus | 1 |  | 0 |  | 0 |  | 0 | 21 | 0 | 0.024 | 0.02 | 0 | 0 | SPCM | RTS 23/ I | RTS 23/ I | 0 | 0 |  | Specifikace | Běžná |  |  |  | POL3_
|  | 17 : 1 |  | 1 | [23 empty] | VV | 0
SPU
295 | 61181103R | Zárubeň dřevěná - obložková, protipožární; dřevotříska; H' = 1 970 mm; B' = 800 mm; počet křídel: 1; povrchová úprava: fólie; typ závěsů: otočné | kus | 1 |  | 0 |  | 0 |  | 0 | 21 | 0 | 0.024 | 0.02 | 0 | 0 | SPCM | RTS 23/ I | RTS 23/ I | 0 | 0 |  | Specifikace | Běžná |  |  |  | POL3_
|  | 18 : 1 |  | 1 | [23 empty] | VV | 0
SPU
296 | 61181500R | Zárubeň dřevěná - obložková, polodrážková (klasická); H' = 1 970 mm; B' = 600 mm; počet křídel: 1; povrchová úprava: fólie; typ závěsů: otočné | kus | 1 |  | 0 |  | 0 |  | 0 | 21 | 0 | 0.016 | 0.02 | 0 | 0 | SPCM | RTS 23/ I | RTS 23/ I | 0 | 0 |  | Specifikace | Běžná |  |  |  | POL3_
|  | 13 : 1 |  | 1 | [23 empty] | VV | 0
SPU
297 | 61181501R | Zárubeň dřevěná - obložková, polodrážková (klasická); H' = 1 970 mm; B' = 700 mm; počet křídel: 1; povrchová úprava: fólie; typ závěsů: otočné | kus | 1 |  | 0 |  | 0 |  | 0 | 21 | 0 | 0.016 | 0.02 | 0 | 0 | SPCM | RTS 23/ I | RTS 23/ I | 0 | 0 |  | Specifikace | Běžná |  |  |  | POL3_
|  | 14 : 1 |  | 1 | [23 empty] | VV | 0
SPU
298 | 61181502R | Zárubeň dřevěná - obložková, polodrážková (klasická); H' = 1 970 mm; B' = 800 mm; počet křídel: 1; povrchová úprava: fólie; typ závěsů: otočné | kus | 4 |  | 0 |  | 0 |  | 0 | 21 | 0 | 0.016 | 0.06 | 0 | 0 | SPCM | RTS 23/ I | RTS 23/ I | 0 | 0 |  | Specifikace | Běžná |  |  |  | POL3_
|  | ¨15 : 2 |  | 2 | [23 empty] | VV | 0
|  | 16 : 2 |  | 2 | [23 empty] | VV | 0
SPU
299 | 611815297R | Zárubeň dřevěná - obložková, polodrážková (klasická); H' = 1 970 mm; B' = 800 mm; počet křídel: 1; povrchová úprava: CPL; typ závěsů: otočné | kus | 4 |  | 0 |  | 0 |  | 0 | 21 | 0 | 0.03 | 0.12 | 0 | 0 | SPCM | RTS 23/ I | RTS 23/ I | 0 | 0 |  | Specifikace | Běžná |  |  |  | POL3_
|  | 15 : 1 |  | 1 | [23 empty] | VV | 0
|  | 16 : 3 |  | 3 | [23 empty] | VV | 0
SPU
300 | 998766201R00 | Přesun hmot pro konstrukce truhlářské v objektech výšky do 6 m | % |  |  | 0 |  | 0 |  | 0 | 21 | 0 | 0 | 0 | 0 | 0 | 800-766 | RTS 23/ I | RTS 23/ I | 0 | 0 |  | Přesun hmot | Běžná |  |  |  | POL7_
|  | 50 m vodorovně | [25 empty] | SPI
SPU
Díl: | 767 | Konstrukce zámečnické |  |  |  | 0 |  | 0 |  | 0 |  | 0 |  | 1.57 |  | 0.54 |  |  |  |  | 384.56 | [6 empty] | DIL
301 | 767584522R00 | Montáž podhledů lamelových a kazetových Montáž podhledů z kazet včetně montáže nosného roštu do betonové konstrukce, rozměry kazet 600 mm x 600 mm, bez určení výměry | m2 | 161.18 |  | 0 |  | 0 |  | 0 | 21 | 0 | 4e-05 | 0.01 | 0 | 0 | 800-767 | RTS 23/ I | RTS 23/ I | 1.22 | 196.64 |  | Práce | Běžná |  |  |  | POL1_
|  | přístavba : 9*6 |  | 54 | [23 empty] | VV | 0
|  | 5,85*7,4+9,7*5,85+1,4*1,3+3,55*1,5 |  | 107.18 | [23 empty] | VV | 0
SPU
302 | 767586101R00 | Montáž podhledů lamelových a kazetových Podhledy nosný rošt pro podhledy rošt pro rovnou, částečně zapuštěnou a poloskrytou hranu desek, v modulu 600 x 600 mm, | m2 | 161.18 |  | 0 |  | 0 |  | 0 | 21 | 0 | 0.0029 | 0.47 | 0 | 0 | 800-767 | RTS 23/ I | RTS 23/ I | 0.52 | 83.81 |  | Práce | Běžná |  |  |  | POL1_
|  | přístavba : 9*6 |  | 54 | [23 empty] | VV | 0
|  | 5,85*7,4+9,7*5,85+1,4*1,3+3,55*1,5 |  | 107.18 | [23 empty] | VV | 0
SPU
303 | 767586201RV5 | Montáž podhledů lamelových a kazetových Podhledy podhled minerální, s rovnou hranou | m2 | 161.18 |  | 0 |  | 0 |  | 0 | 21 | 0 | 0.00242 | 0.39 | 0 | 0 | 800-767 | RTS 23/ I | RTS 23/ I | 0.42 | 67.7 |  | Práce | Běžná |  |  |  | POL1_
|  | Odkaz na mn. položky pořadí 301 : 161,18000 |  | 161.18 | [23 empty] | VV | 5
SPU
304 | 767920230R00 | Montáž vrat a vrátek k oplocení osazovaných na sloupky ocelové, o ploše jednotlivě přes 4 do 6 m2 | kus | 1 |  | 0 |  | 0 |  | 0 | 21 | 0 | 0 | 0 | 0 | 0 | 800-767 | RTS 23/ I | RTS 23/ I | 3.36 | 3.36 |  | Práce | Běžná |  |  |  | POL1_
|  | v oplocení : 1 |  | 1 | [23 empty] | VV | 0
SPU
305 | 767995105R00 | Výroba a montáž atypických kovovových doplňků staveb hmotnosti přes 50 do 100 kg | kg | 120.243 |  | 0 |  | 0 |  | 0 | 21 | 0 | 5e-05 | 0.01 | 0 | 0 | 800-767 | RTS 23/ I | RTS 23/ I | 0.084 | 10.1 |  | Práce | Běžná |  |  |  | POL1_
|  | sloup v m.č. 09 : 18,8*2,93*2 |  | 110.168 | [23 empty] | VV | 0
|  | 80,6*0,25*0,25*2 |  | 10.075 | [23 empty] | VV | 0
SPU
306 | 767996802R00 | Demontáž ostatních doplňků staveb atypických konstrukcí o hmotnosti přes 50 do 100 kg | kg | 90 |  | 0 |  | 0 |  | 0 | 21 | 0 | 5e-05 | 0 | 0.001 | 0.09 | 800-767 | RTS 23/ I | RTS 23/ I | 0.05 | 4.5 |  | Práce | Běžná |  |  |  | POL1_
|  | žebřík na komíně : 90 |  | 90 | [23 empty] | VV | 0
SPU
307 | 767996803R00 | Demontáž ostatních doplňků staveb atypických konstrukcí o hmotnosti přes 100 do 250 kg | kg | 450 |  | 0 |  | 0 |  | 0 | 21 | 0 | 5e-05 | 0.02 | 0.001 | 0.45 | 800-767 | RTS 23/ I | RTS 23/ I | 0.041 | 18.45 |  | Práce | Běžná |  |  |  | POL1_
|  | schody v kotelně : 450 |  | 450 | [23 empty] | VV | 0
SPU
308 | 767-105 | Brána oplocení 450x180cm, kovová, pozink., dvoukřídlá, vč. sloupků | kus | 1 |  | 0 |  | 0 |  | 0 | 21 | 0 | 0 | 0 | 0 | 0 |  | Vlastní | Indiv | 0 | 0 |  | Práce | Běžná |  |  |  | POL1_
SPU
309 | 900100002RA0 | Plot z drátěného pletiva poplastovaného, na ocelové sloupky, výšky 2 m, vrata, vrátka, ostnatý drát | 100 m | 0.087 |  | 0 |  | 0 |  | 0 | 21 | 0 | 5.1906 | 0.45 | 0 | 0 | AP-HSV | RTS 23/ I | Součtová | 0 | 0 |  | Agregovaná položka | Běžná |  |  |  | POL2_
|  | hloubení jam pro osazení sloupků, s naložením na dopravní prostředek a odvozem výkopku do 20 m, se složením, bez rozhrnutí, v hornině 3, dodávka a osazení sloupků a vzpěr plotových ocelových trubkových výšky 255 cm typových, se zabetonováním do 0,05 m3 betonem B 30, dodávka a montáž pletiva se čtvercovými oky 50,0 x 2,24 x 2,0 mm, ostnatého drátu čtyřšpičkového 2,24 mm, do výšky 2 m, dodávka a montáž vrat 330 x 205 cm a vrátek 100 x 205 cm ocelových se sloupky (1 kus/ 100 m). | [25 empty] | SPI |  | hloubení jam pro osazení sloupků, s naložením na dopravní prostředek a odvozem výkopku do 20 m, se složením, bez rozhrnutí, v hornině 3, dodávka a osazení sloupků a vzpěr plotových ocelových trubkových výšky 255 cm typových, se zabetonováním do 0,05 m3 betonem B 30, dodávka a montáž pletiva se čtvercovými oky 50,0 x 2,24 x 2,0 mm, ostnatého drátu čtyřšpičkového 2,24 mm, do výšky 2 m, dodávka a montáž vrat 330 x 205 cm a vrátek 100 x 205 cm ocelových se sloupky (1 kus/ 100 m).
|  | dodávka+montáž : (4,7+4)/100 |  | 0.087 | [23 empty] | VV | 0
SPU
310 | 767200002RA0 | Zábradlí balkonové, nátěry | m | 3.6 |  | 0 |  | 0 |  | 0 | 21 | 0 | 0.02513 | 0.09 | 0 | 0 |  | RTS 23/ I | Součtová | 0 | 0 |  | Agregovaná položka | Běžná |  |  |  | POL2_
|  | vstup do 1.pp : 1,8*2 |  | 3.6 | [23 empty] | VV | 0
SPU
311 | 13384340R | Tyč ocelová válcovaná za tepla průřez: U; značka: S235JR (1.0038); h = 160 mm; b = 65 mm; s = 7,5 mm; t = 10,5 mm | t | 0.11898 |  | 0 |  | 0 |  | 0 | 21 | 0 | 1 | 0.12 | 0 | 0 | SPCM | RTS 23/ I | RTS 23/ I | 0 | 0 |  | Specifikace | Běžná |  |  |  | POL3_
|  | sloup v m.č. 09 : 18,8*2,93*2/1000*1,08 |  | 0.11898 | [23 empty] | VV | 0
SPU
312 | 13612628.AR | Výrobek plochý ocelový válcovaný za tepla - plech; hladký; tl. = 10,00 mm | t | 0.01088 |  | 0 |  | 0 |  | 0 | 21 | 0 | 1 | 0.01 | 0 | 0 | SPCM | RTS 23/ I | RTS 23/ I | 0 | 0 |  | Specifikace | Běžná |  |  |  | POL3_
|  | sloup v m.č. 09 : | [25 empty] | VV | 0
|  | 80,6*0,25*0,25*2/1000*1,08 |  | 0.01088 | [23 empty] | VV | 0
SPU
313 | 998767201R00 | Přesun hmot pro kovové stavební doplňk. konstrukce v objektech výšky do 6 m | % |  |  | 0 |  | 0 |  | 0 | 21 | 0 | 0 | 0 | 0 | 0 | 800-767 | RTS 23/ I | RTS 23/ I | 0 | 0 |  | Přesun hmot | Běžná |  |  |  | POL7_
|  | 50 m vodorovně | [25 empty] | SPI
SPU
Díl: | 771 | Podlahy z dlaždic a obklady |  |  |  | 0 |  | 0 |  | 0 |  | 0 |  | 1.19 |  | 0 |  |  |  |  | 56.66 | [6 empty] | DIL
314 | 771475014RT1 | Montáž soklíků z dlaždic keramických výšky 100 mm, soklíků vodorovných, kladených do flexibilního tmele | m | 19.8 |  | 0 |  | 0 |  | 0 | 21 | 0 | 0.00032 | 0.01 | 0 | 0 | 800-771 | RTS 23/ I | RTS 23/ I | 0.236 | 4.67 |  | Práce | Běžná |  |  |  | POL1_
|  | 01 : 2,2*2+3,2*2+0,25*2-(0,7*2+0,8*2+2) |  | 6.3 | [23 empty] | VV | 0
|  | 10 : 1,35*2+1,25*2+0,35*2-(0,8+1) |  | 4.1 | [23 empty] | VV | 0
|  | 12 : 3,35*2+1,5*2+0,25*2-0,8 |  | 9.4 | [23 empty] | VV | 0
SPU
315 | 771479001R00 | Montáž soklíků z dlaždic keramických Řezání dlaždic pro soklíky | m | 19.8 |  | 0 |  | 0 |  | 0 | 21 | 0 | 0 | 0 | 0 | 0 | 800-771 | RTS 23/ I | RTS 23/ I | 0.154 | 3.05 |  | Práce | Běžná |  |  |  | POL1_
|  | Odkaz na mn. položky pořadí 314 : 19,80000 |  | 19.8 | [23 empty] | VV | 5
SPU
316 | 771575109RT2 | Montáž podlah vnitřních z dlaždic keramických 300 x 300 mm, režných nebo glazovaných, hladkých, kladených do flexibilního tmele | m2 | 50.04 |  | 0 |  | 0 |  | 0 | 21 | 0 | 0.00252 | 0.13 | 0 | 0 | 800-771 | RTS 23/ I | RTS 23/ I | 0.978 | 48.94 |  | Práce | Běžná |  |  |  | POL1_
|  | 7,04+1,62+1,71+17,1+9,02+2+6,5+5,05 |  | 50.04 | [23 empty] | VV | 0
SPU
317 | 597642030R | Dlažba keramická bez glazury (UGL); tl. = 9,0 mm; a = 298 mm; b = 298 mm; povrch: hladký, matný; mrazuvzdorný; protiskluznost: R9; µ = 0,5; barva: černá | m2 | 54.621 |  | 0 |  | 0 |  | 0 | 21 | 0 | 0.0192 | 1.05 | 0 | 0 | SPCM | RTS 23/ I | RTS 23/ I | 0 | 0 |  | Specifikace | Běžná |  |  |  | POL3_
|  | Odkaz na mn. položky pořadí 316 : 50,04000*1,05 |  | 52.542 | [23 empty] | VV | 5
|  | sokl : 19,8*0,1*1,05 |  | 2.079 | [23 empty] | VV | 0
SPU
318 | 998771201R00 | Přesun hmot pro podlahy z dlaždic v objektech výšky do 6 m | % |  |  | 0 |  | 0 |  | 0 | 21 | 0 | 0 | 0 | 0 | 0 | 800-771 | RTS 23/ I | RTS 23/ I | 0 | 0 |  | Přesun hmot | Běžná |  |  |  | POL7_
|  | 50 m vodorovně | [25 empty] | SPI
SPU
Díl: | 776 | Podlahy povlakové |  |  |  | 0 |  | 0 |  | 0 |  | 0 |  | 0.39 |  | 0 |  |  |  |  | 0 | [6 empty] | DIL
319 | 776520010RAG | Podlahy povlakové podlahovina homogenní protiskluzná, tl. 2,0 mm, z pásů, včetně soklíku, bez vyrovnání podkladu | m2 | 115.21 |  | 0 |  | 0 |  | 0 | 21 | 0 | 0.00339 | 0.39 | 0 | 0 | AP-PSV | RTS 23/ I | Součtová | 0 | 0 |  | Agregovaná položka | Běžná |  |  |  | POL2_
|  | lepení a dodávka podlahoviny z PVC, bez podkladu. Svaření podlahoviny. Dodávka a lepení podlahových soklíků z měkčeného PVC. Pastování a vyleštění podlah. | [25 empty] | SPI |  | lepení a dodávka podlahoviny z PVC, bez podkladu. Svaření podlahoviny. Dodávka a lepení podlahových soklíků z měkčeného PVC. Pastování a vyleštění podlah.
|  | 8,04+16,24+44,13+46,8 |  | 115.21 | [23 empty] | VV | 0
SPU
Díl: | 781 | Obklady keramické |  |  |  | 0 |  | 0 |  | 0 |  | 0 |  | 2 |  | 0 |  |  |  |  | 124.13 | [6 empty] | DIL
320 | 781111115R00 | Doplňkové práce při provádění obkladů vyřezání otvoru v obkladačce korunkou prům. do 30 mm | kus | 20 |  | 0 |  | 0 |  | 0 | 21 | 0 | 0 | 0 | 0 | 0 | 800-771 | RTS 23/ I | RTS 23/ I | 0.1 | 2 |  | Práce | Běžná |  |  |  | POL1_
|  | 20 |  | 20 | [23 empty] | VV | 0
SPU
321 | 781111116R00 | Doplňkové práce při provádění obkladů vyřezání otvoru v obkladačce korunkou prům. do 90 mm | kus | 10 |  | 0 |  | 0 |  | 0 | 21 | 0 | 0 | 0 | 0 | 0 | 800-771 | RTS 23/ I | RTS 23/ I | 0.11 | 1.1 |  | Práce | Běžná |  |  |  | POL1_
|  | 10 |  | 10 | [23 empty] | VV | 0
SPU
322 | 781419706R00 | Montáž obkladů vnitřních z obkládaček pórovinových příplatky k položkám montáže obkladů vnitřních z obkladaček pórovinových příplatek za spárovací vodotěsnou hmotu - plošně | m2 | 10 |  | 0 |  | 0 |  | 0 | 21 | 0 | 0.00011 | 0 | 0 | 0 | 800-771 | RTS 23/ I | RTS 23/ I | 0 | 0 |  | Práce | Běžná |  |  |  | POL1_
|  | 1*2*5 |  | 10 | [23 empty] | VV | 0
SPU
323 | 781475115RT1 | Montáž obkladů vnitřních z dlaždic keramických 250 x 250 mm, , kladených do flexibilního tmele | m2 | 111.165 |  | 0 |  | 0 |  | 0 | 21 | 0 | 0.00491 | 0.55 | 0 | 0 | 800-771 | RTS 23/ I | RTS 23/ I | 1.0165 | 113 |  | Práce | Běžná |  |  |  | POL1_
|  | přístavba : | [25 empty] | VV | 0
|  | 02 : 2*(0,9*2+1,8*2)-(2*0,7+0,6*0,6) |  | 9.04 | [23 empty] | VV | 0
|  | 04 : 2*(0,9*2+1,9*2)+0,15*0,9-(2*0,7+0,6*0,6) |  | 9.575 | [23 empty] | VV | 0
|  | 03 : 0,6*(0,9*2+2,1) |  | 2.34 | [23 empty] | VV | 0
|  | 06 : 2*(5,7*2+2,5*2+0,15*2+3*2)-(0,8*2+1*2+1,2*0,6*3+1,2*0,7) |  | 38.8 | [23 empty] | VV | 0
|  | stávající obj. : | [25 empty] | VV | 0
|  | 09 : 2*(4,1*2+2,2*2)-(1*1,25+1*2*2) |  | 19.95 | [23 empty] | VV | 0
|  | 11 : 2*(2,7*2+1,65*2+0,9*2+1,55*2+1*3)-0,87*2 |  | 31.46 | [23 empty] | VV | 0
SPU
324 | 781497132RS1 | Lišty k obkladům profil rohový nerez ododlná proti oděru, uložení do tmele, , výška profilu 8 mm, | m | 66.935 |  | 0 |  | 0 |  | 0 | 21 | 0 | 0.00042 | 0.03 | 0 | 0 | 800-771 | RTS 23/ I | RTS 23/ I | 0.12 | 8.03 |  | Práce | Běžná |  |  |  | POL1_
|  | přístavba : | [25 empty] | VV | 0
|  | 02 : (0,9*2+1,8*2) |  | 5.4 | [23 empty] | VV | 0
|  | 04 : (0,9*2+1,9*2)+0,15*0,9 |  | 5.735 | [23 empty] | VV | 0
|  | 03 : (0,9*2+2,1) |  | 3.9 | [23 empty] | VV | 0
|  | 06 : (5,7*2+2,5*2+0,15*2+3*2) |  | 22.7 | [23 empty] | VV | 0
|  | stávající obj. : | [25 empty] | VV | 0
|  | 09 : (4,1*2+2,2*2) |  | 12.6 | [23 empty] | VV | 0
|  | 11 : (2,7*2+1,65*2+0,9*2+1,55*2+1*3) |  | 16.6 | [23 empty] | VV | 0
SPU
325 | 597813620R | Obklad keramický typ: běžný; s glazurou (GL); tl. = 6,5 mm; a = 198 mm; b = 198 mm; povrch: hladký, matný; barva: šedá | m2 | 116.7232 |  | 0 |  | 0 |  | 0 | 21 | 0 | 0.0122 | 1.42 | 0 | 0 | SPCM | RTS 23/ I | RTS 23/ I | 0 | 0 |  | Specifikace | Běžná |  |  |  | POL3_
|  | Odkaz na mn. položky pořadí 323 : 111,16500*1,05 |  | 116.7232 | [23 empty] | VV | 5
SPU
326 | 998781201R00 | Přesun hmot pro obklady keramické v objektech výšky do 6 m | % |  |  | 0 |  | 0 |  | 0 | 21 | 0 | 0 | 0 | 0 | 0 | 800-771 | RTS 23/ I | RTS 23/ I | 0 | 0 |  | Přesun hmot | Běžná |  |  |  | POL7_
SPU
Díl: | 783 | Nátěry |  |  |  | 0 |  | 0 |  | 0 |  | 0 |  | 0 |  | 0 |  |  |  |  | 5.74 | [6 empty] | DIL
327 | 783226100R00 | Nátěry kov.stavebních doplňk.konstrukcí syntetické základní, | m2 | 36.7912 |  | 0 |  | 0 |  | 0 | 21 | 0 | 8e-05 | 0 | 0 | 0 | 800-783 | RTS 23/ I | RTS 23/ I | 0.156 | 5.74 |  | Práce | Běžná |  |  |  | POL1_
|  | ocelové překlady : (0,2*2+0,09*4)*4,5 |  | 3.42 | [23 empty] | VV | 0
|  | (0,12*2+0,058*4)*(1,4+1,3*4+1,5) |  | 3.8232 | [23 empty] | VV | 0
|  | (0,24*2+0,106*4)*3,55 |  | 3.2092 | [23 empty] | VV | 0
|  | (0,14*2+0,066*4)*1,2*4 |  | 2.6112 | [23 empty] | VV | 0
|  | průvlak : (0,18*2+0,082*4)*3,3*6 |  | 13.6224 | [23 empty] | VV | 0
|  | (0,2*2+0,09*4)*(4,35+4,25+1+0,9) |  | 7.98 | [23 empty] | VV | 0
|  | 0,25*0,25*2*2 |  | 0.25 | [23 empty] | VV | 0
|  | 0,16*4*2,93 |  | 1.8752 | [23 empty] | VV | 0
SPU
Díl: | 784 | Malby |  |  |  | 0 |  | 0 |  | 0 |  | 0 |  | 0.35 |  | 0 |  |  |  |  | 78.16 | [6 empty] | DIL
328 | 784161101R00 | Příprava povrchu Penetrace (napouštění) podkladu akrylát, jednonásobná | m2 | 552.33 |  | 0 |  | 0 |  | 0 | 21 | 0 | 0.00015 | 0.08 | 0 | 0 | 800-784 | RTS 23/ I | RTS 23/ I | 0.03248 | 17.94 |  | Práce | Běžná |  |  |  | POL1_
|  | 56,45+24,58+141,63+329,67 |  | 552.33 | [23 empty] | VV | 0
SPU
329 | 784165522R00 | Malby z malířských směsí disperzních, , barevné, dvojnásobné | m2 | 552.33 |  | 0 |  | 0 |  | 0 | 21 | 0 | 0.00048 | 0.27 | 0 | 0 | 800-784 | RTS 23/ I | RTS 23/ I | 0.10902 | 60.22 |  | Práce | Běžná |  |  |  | POL1_
|  | Odkaz na mn. položky pořadí 328 : 552,33000 |  | 552.33 | [23 empty] | VV | 5
SPU
Díl: | D96 | Přesuny suti a vybouraných hmot |  |  |  | 0 |  | 0 |  | 0 |  | 0 |  | 0 |  | 0 |  |  |  |  | 259.33 | [6 empty] | DIL
330 | 979012112R00 | Svislá doprava suti a vybouraných hmot svislá doprava suti na výšku do 3,5 m, | t | 113.4397 |  | 0 |  | 0 |  | 0 | 21 | 0 | 0 | 0 | 0 | 0 | 821-1 | RTS 23/ I | RTS 23/ I | 0.749 | 84.97 |  | Přesun suti | Běžná |  |  |  | POL8_
|  | s popřípadným nutným naložením do dopravního zařízení, s vyprázdněním dopravního zařízení na hromadu nebo do dopravního prostředku, vč. příplatku za každých dalších i započatých 3,5 m výšky nad 3,5 m, | [25 empty] | SPI |  | s popřípadným nutným naložením do dopravního zařízení, s vyprázdněním dopravního zařízení na hromadu nebo do dopravního prostředku, vč. příplatku za každých dalších i započatých 3,5 m výšky nad 3,5 m,
SPU
331 | 979081111R00 | Odvoz suti a vybouraných hmot na skládku do 1 km | t | 113.4397 |  | 0 |  | 0 |  | 0 | 21 | 0 | 0 | 0 | 0 | 0 | 801-3 | RTS 23/ I | RTS 23/ I | 0.49 | 55.59 |  | Přesun suti | Běžná |  |  |  | POL8_
SPU
332 | 979081121R00 | Odvoz suti a vybouraných hmot na skládku příplatek za každý další 1 km | t | 113.4397 |  | 0 |  | 0 |  | 0 | 21 | 0 | 0 | 0 | 0 | 0 | 801-3 | RTS 23/ I | RTS 23/ I | 0 | 0 |  | Přesun suti | Běžná |  |  |  | POL8_
SPU
333 | 979082111R00 | Vnitrostaveništní doprava suti a vybouraných hmot do 10 m | t | 113.4397 |  | 0 |  | 0 |  | 0 | 21 | 0 | 0 | 0 | 0 | 0 | 801-3 | RTS 23/ I | RTS 23/ I | 0.942 | 106.86 |  | Přesun suti | Běžná |  |  |  | POL8_
SPU
334 | 979082121R00 | Vnitrostaveništní doprava suti a vybouraných hmot příplatek k ceně za každých dalších 5 m | t | 113.4397 |  | 0 |  | 0 |  | 0 | 21 | 0 | 0 | 0 | 0 | 0 | 801-3 | RTS 23/ I | RTS 23/ I | 0.105 | 11.91 |  | Přesun suti | Běžná |  |  |  | POL8_
SPU
335 | 979990105R00 | Poplatek za skládku za uložení, cihelné výrobky, , skupina 17 01 02 z Katalogu odpadů | t | 113.4397 |  | 0 |  | 0 |  | 0 | 21 | 0 | 0 | 0 | 0 | 0 | 801-3 | RTS 23/ I | RTS 23/ I | 0 | 0 |  | Přesun suti | Běžná |  |  |  | POL8_
SPU
Díl: | ON | Ostatní náklady |  |  |  | 0 |  | 0 |  | 0 |  | 0 |  | 0 |  | 0 |  |  |  |  | 0 | [6 empty] | DIL
336 | 005121 R | Zařízení staveniště | Soubor | 1 |  | 0 |  | 0 |  | 0 | 21 | 0 | 0 | 0 | 0 | 0 |  | RTS 23/ I | Indiv | 0 | 0 |  | VRN | Běžná |  |  |  | POL99_2
SPU
[26 empty] | 15 | 21 | DPH
| Celkem |  |  |  |  | 0 | [19 empty] | 0 | 0 | SUM
END
Note on S6: Jedná se o informaci, zda se jedná o položku, která je do rozpočtu zadána z cenové soustavy RTS, nebo vlastní.
Note on T6: Jedná se o název CÚ, která je zadána u položky rozpočtu

## 02 2309_02 Pol
Položkový soupis prací a dodávek | [27 empty] | #TypZaznamu#
S: | 2023/09 | Stavební úpravy MŠ Vedrovice | [25 empty] | STA
O: | 02 | Ústřední vytápění, plynoinstalace | [22 empty] | STA |  |  | OBJ
R: | 2309_02 | Ústřední vytápění, plynoinstalace | [25 empty] | ROZ
P.č. | Číslo položky | Název položky | MJ | Množství | Cena / MJ | Celkem | Dodávka | Dodávka celk. | Montáž | Montáž celk. | DPH | Cena s DPH | Hmotnost / MJ | Hmotnost celk.(t) | Dem. hmotnost / MJ | Dem. hmotnost celk.(t) | Ceník | Cen. soustava / platnost | Cenová úroveň | Nhod / MJ | Nhod celk. | Dodavatel | Typ položky | Stav položky
Díl: | 0 | Nepřiřazený díl |  |  |  | 0 |  | 0 |  | 0 |  | 0 |  | 0 |  | 0 |  |  |  |  | 0 | [6 empty] | DIL
1 | 0 | Není-li uvedeno jinak, položky zahrnují dodávku veškerého materiálu i jeho montáž |  | 0 |  | 0 |  | 0 |  | 0 | 21 | 0 | 0 | 0 | 0 | 0 |  | Vlastní | Indiv | 0 | 0 |  | Práce | Běžná |  |  |  | POL1_
SPU
Díl: | 1 | Zemní práce |  |  |  | 0 |  | 0 |  | 0 |  | 0 |  | 0 |  | 0 |  |  |  |  | 4.65 | [6 empty] | DIL
2 | 132201111R00 | Hloubení rýh šířky do 60 cm do 100 m3, v hornině 3, hloubení strojně | m3 | 10.56 |  | 0 |  | 0 |  | 0 | 21 | 0 | 0 | 0 | 0 | 0 | 800-1 | RTS 23/ I | RTS 23/ I | 0.23 | 2.43 |  | Práce | Běžná |  |  |  | POL1_
|  | zapažených i nezapažených s urovnáním dna do předepsaného profilu a spádu, s přehozením výkopku na přilehlém terénu na vzdálenost do 3 m od podélné osy rýhy nebo s naložením výkopku na dopravní prostředek. | [25 empty] | SPI |  | zapažených i nezapažených s urovnáním dna do předepsaného profilu a spádu, s přehozením výkopku na přilehlém terénu na vzdálenost do 3 m od podélné osy rýhy nebo s naložením výkopku na dopravní prostředek.
|  | dtz plynu : 10,56 |  | 10.56 | [23 empty] | VV | 0
SPU
3 | 162701105R00 | Vodorovné přemístění výkopku z horniny 1 až 4, na vzdálenost přes 9 000 do 10 000 m | m3 | 7.76 |  | 0 |  | 0 |  | 0 | 21 | 0 | 0 | 0 | 0 | 0 | 800-1 | RTS 23/ I | RTS 23/ I | 0.011 | 0.09 |  | Práce | Běžná |  |  |  | POL1_
|  | po suchu, bez naložení výkopku, avšak se složením bez rozhrnutí, zpáteční cesta vozidla. | [25 empty] | SPI
|  | plyn : 0,48+7,28 |  | 7.76 | [23 empty] | VV | 0
SPU
4 | 162701109R00 | Vodorovné přemístění výkopku příplatek k ceně za každých dalších i započatých 1 000 m přes 10 000 m z horniny 1 až 4 | m3 | 194 |  | 0 |  | 0 |  | 0 | 21 | 0 | 0 | 0 | 0 | 0 | 800-1 | RTS 23/ I | RTS 23/ I | 0 | 0 |  | Práce | Běžná |  |  |  | POL1_
|  | po suchu, bez naložení výkopku, avšak se složením bez rozhrnutí, zpáteční cesta vozidla. | [25 empty] | SPI
|  | Odkaz na mn. položky pořadí 3 : 7,76000*25 |  | 194 | [23 empty] | VV | 5
SPU
5 | 174101101R00 | Zásyp sypaninou se zhutněním jam, šachet, rýh nebo kolem objektů v těchto vykopávkách | m3 | 10.56 |  | 0 |  | 0 |  | 0 | 21 | 0 | 0 | 0 | 0 | 0 | 800-1 | RTS 23/ I | RTS 23/ I | 0.202 | 2.13 |  | Práce | Běžná |  |  |  | POL1_
|  | z jakékoliv horniny s uložením výkopku po vrstvách, | [25 empty] | SPI
|  | dtz plynu : 10,56 |  | 10.56 | [23 empty] | VV | 0
SPU
6 | 199000002R00 | Poplatky za skládku horniny 1- 4, skupina 17 05 04 z Katalogu odpadů | m3 | 7.76 |  | 0 |  | 0 |  | 0 | 21 | 0 | 0 | 0 | 0 | 0 | 800-1 | RTS 23/ I | RTS 23/ I | 0 | 0 |  | Práce | Běžná |  |  |  | POL1_
|  | Odkaz na mn. položky pořadí 3 : 7,76000 |  | 7.76 | [23 empty] | VV | 5
SPU
Díl: | 3 | Svislé a kompletní konstrukce |  |  |  | 0 |  | 0 |  | 0 |  | 0 |  | 0.69 |  | 0 |  |  |  |  | 2.53 | [6 empty] | DIL
7 | 349121102RV | Zděný domek HUP 130x50x75cm, vč. zemní prací,základů, povrchové úpravy atd. | kus | 1 |  | 0 |  | 0 |  | 0 | 21 | 0 | 0.69188 | 0.69 | 0 | 0 |  | Vlastní | RTS 23/ I | 2.534 | 2.53 |  | Práce | Běžná |  |  |  | POL1_
SPU
Díl: | 61 | Úpravy povrchů vnitřní |  |  |  | 0 |  | 0 |  | 0 |  | 0 |  | 0.04 |  | 0 |  |  |  |  | 1.23 | [6 empty] | DIL
8 | 612403382R00 | Hrubá výplň rýh ve stěnách, jakoukoliv maltou maltou ze suchých směsí 50 x 50 mm | m | 8.2 |  | 0 |  | 0 |  | 0 | 21 | 0 | 0.00433 | 0.04 | 0 | 0 | 801-4 | RTS 23/ I | RTS 23/ I | 0.15 | 1.23 |  | Práce | Běžná |  |  |  | POL1_
|  | jakékoliv šířky rýhy, | [25 empty] | SPI
|  | Odkaz na mn. položky pořadí 10 : 8,20000 |  | 8.2 | [23 empty] | VV | 5
SPU
Díl: | 8 | Trubní vedení |  |  |  | 0 |  | 0 |  | 0 |  | 0 |  | 10.77 |  | 0 |  |  |  |  | 0 | [6 empty] | DIL
9 | 841230114RAB | Venkovní plynovody z trub PE D 63 x 5,8 návin, SDR11, hloubka 1,20 m, s pískovým ložem a obsypem | m | 34 |  | 0 |  | 0 |  | 0 | 21 | 0 | 0.31669 | 10.77 | 0 | 0 | AP-HSV | RTS 23/ I | Součtová | 0 | 0 |  | Agregovaná položka | Běžná |  |  |  | POL2_
|  | hloubení rýh nezapažených, šířky do 60 cm, v hornině 3 (včetně příplatku za lepivost), ve volném terénu, dodávka a montáž potrubí včetně tvarovek, bez podsypu nebo s podsypem štěrkopískem,obsyp potrubí kamenivem fr. 4-8 mm, zhutnění, zásyp rýhy vytěženou zeminou, s uložením ve vrstvách, se zhutněním, odvoz přebytečné zeminy do 6 km, bez poplatku za skládku. | [25 empty] | SPI |  | hloubení rýh nezapažených, šířky do 60 cm, v hornině 3 (včetně příplatku za lepivost), ve volném terénu, dodávka a montáž potrubí včetně tvarovek, bez podsypu nebo s podsypem štěrkopískem,obsyp potrubí kamenivem fr. 4-8 mm, zhutnění, zásyp rýhy vytěženou zeminou, s uložením ve vrstvách, se zhutněním, odvoz přebytečné zeminy do 6 km, bez poplatku za skládku.
|  | agregovaná položka - obsahuje veškeré práce vč. zemních, veškerý materiál potřebný ke zprovoznění tech. celku : | [25 empty] | VV | 0
|  | přípojka : 3+31 |  | 34 | [23 empty] | VV | 0
SPU
Díl: | 95 | Dokončovací konstrukce na pozemních stavbách |  |  |  | 0 |  | 0 |  | 0 |  | 0 |  | 0.04 |  | 0 |  |  |  |  | 0.52 | [6 empty] | DIL
10 | 953942421R00 | Drobné kovové předměty se zalitím maltou cementovou osazování drobných kovových předmětů, bez dodání kovových předmětů ocelového čtvercového rámu velikosti do 1000 x 1000 mm pod pružinový ocelový základ domovních praček, odstředivek, domovních motorových zařízení, apod | kus | 1 |  | 0 |  | 0 |  | 0 | 21 | 0 | 0.02864 | 0.03 | 0 | 0 | 801-1 | RTS 23/ I | RTS 23/ I | 0.52 | 0.52 |  | Práce | Běžná |  |  |  | POL1_
|  | HUP : 1 |  | 1 | [23 empty] | VV | 0
SPU
11 | 553476521RV | Dvířka revizní pro plynoměry 750 x 1000 mm, pozink, 2 krídlá, vč. rámu, pro plynoměry | kus | 1 |  | 0 |  | 0 |  | 0 | 21 | 0 | 0.006 | 0.01 | 0 | 0 |  | Vlastní | Indiv | 0 | 0 |  | Specifikace | Běžná |  |  |  | POL3_
|  | 1 |  | 1 | [23 empty] | VV | 0
SPU
Díl: | 96 | Bourání konstrukcí |  |  |  | 0 |  | 0 |  | 0 |  | 0 |  | 0 |  | 1.24 |  |  |  |  | 3.02 | [6 empty] | DIL
12 | 962032231R00 | Bourání zdiva nadzákladového z cihel pálených nebo vápenopískových, na maltu vápenou nebo vápenocementovou | m3 | 0.65 |  | 0 |  | 0 |  | 0 | 21 | 0 | 0.00128 | 0 | 1.8 | 1.17 | 801-3 | RTS 23/ I | RTS 23/ I | 1.52 | 0.99 |  | Práce | Běžná |  |  |  | POL1_
|  | nebo vybourání otvorů průřezové plochy přes 4 m2 ve zdivu nadzákladovém, včetně pomocného lešení o výšce podlahy do 1900 mm a pro zatížení do 1,5 kPa (150 kg/m2) | [25 empty] | SPI |  | nebo vybourání otvorů průřezové plochy přes 4 m2 ve zdivu nadzákladovém, včetně pomocného lešení o výšce podlahy do 1900 mm a pro zatížení do 1,5 kPa (150 kg/m2)
|  | domek HUP : 1,3*1*0,5 |  | 0.65 | [23 empty] | VV | 0
SPU
13 | 974031142R00 | Vysekání rýh v jakémkoliv zdivu cihelném v ploše do hloubky 70 mm, šířky do 70 mm | m | 8.2 |  | 0 |  | 0 |  | 0 | 21 | 0 | 0.00049 | 0 | 0.009 | 0.07 | 801-3 | RTS 23/ I | RTS 23/ I | 0.247 | 2.03 |  | Práce | Běžná |  |  |  | POL1_
[28 empty] | VV | 0
|  | út : 0,3*2*12 |  | 7.2 | [23 empty] | VV | 0
|  | plyn : 1 |  | 1 | [23 empty] | VV | 0
SPU
Díl: | 99 | Staveništní přesun hmot |  |  |  | 0 |  | 0 |  | 0 |  | 0 |  | 0 |  | 0 |  |  |  |  | 1.45 | [6 empty] | DIL
14 | 999281108R00 | Přesun hmot pro opravy a údržbu objektů pro opravy a údržbu dosavadních objektů včetně vnějších plášťů výšky do 12 m, | t | 0.76688 |  | 0 |  | 0 |  | 0 | 21 | 0 | 0 | 0 | 0 | 0 | 801-4 | RTS 23/ I | RTS 23/ I | 1.892 | 1.45 |  | Přesun hmot | Běžná |  |  |  | POL7_
|  | oborů 801, 803, 811 a 812 | [25 empty] | SPI
SPU
Díl: | 722 | Vnitřní vodovod |  |  |  | 0 |  | 0 |  | 0 |  | 0 |  | 0 |  | 0 |  |  |  |  | 2.27 | [6 empty] | DIL
15 | 722171213R00 | Potrubí z plastických hmot polyetylenové potrubí PE-HD, D 32 mm, s 3,0 mm, PN 10, svěrné spojky, včetně zednických výpomocí | m | 3 |  | 0 |  | 0 |  | 0 | 21 | 0 | 0.00059 | 0 | 0 | 0 | 800-721 | RTS 23/ I | RTS 23/ I | 0.755 | 2.27 |  | Práce | Běžná |  |  |  | POL1_
|  | včetně tvarovek, bez zednických výpomocí | [25 empty] | SPI
|  | 3 |  | 3 | [23 empty] | VV | 0
SPU
Díl: | 723 | Vnitřní plynovod |  |  |  | 0 |  | 0 |  | 0 |  | 0 |  | 0.21 |  | 0.19 |  |  |  |  | 54.83 | [6 empty] | DIL
16 | 723120805R00 | Demontáž potrubí svařovaného z trubek závitových přes 25 do DN 50 | m | 30 |  | 0 |  | 0 |  | 0 | 21 | 0 | 0.00039 | 0.01 | 0.00342 | 0.1 | 800-721 | RTS 23/ I | RTS 23/ I | 0.04 | 1.2 |  | Práce | Běžná |  |  |  | POL1_
|  | předpoklad : 30 |  | 30 | [23 empty] | VV | 0
SPU
17 | 723150801R00 | Demontáž potrubí svařovaného z trubek hladkých do D 32 mm | m | 17.2 |  | 0 |  | 0 |  | 0 | 21 | 0 | 0.00025 | 0 | 0.00254 | 0.04 | 800-721 | RTS 23/ I | RTS 23/ I | 0.03 | 0.52 |  | Práce | Běžná |  |  |  | POL1_
|  | původní přípojka : 16+1,2 |  | 17.2 | [23 empty] | VV | 0
SPU
18 | 723150304R00 | Potrubí ocelové hladké černé svařované D 32 mm, s 2,6 mm | m | 1 |  | 0 |  | 0 |  | 0 | 21 | 0 | 0.00737 | 0.01 | 0 | 0 | 800-721 | RTS 23/ I | RTS 23/ I | 0.48 | 0.48 |  | Práce | Běžná |  |  |  | POL1_
|  | 1 |  | 1 | [23 empty] | VV | 0
SPU
19 | 723150305R00 | Potrubí ocelové hladké černé svařované D 38 mm, s 2,6 mm | m | 3 |  | 0 |  | 0 |  | 0 | 21 | 0 | 0.00782 | 0.02 | 0 | 0 | 800-721 | RTS 23/ I | RTS 23/ I | 0.5 | 1.5 |  | Práce | Běžná |  |  |  | POL1_
|  | 1 |  | 1 | [23 empty] | VV | 0
|  | 2 |  | 2 | [23 empty] | VV | 0
SPU
20 | 723150306R00 | Potrubí ocelové hladké černé svařované D 44,5 mm, s 2,6 mm | m | 1 |  | 0 |  | 0 |  | 0 | 21 | 0 | 0.00734 | 0.01 | 0 | 0 | 800-721 | RTS 23/ I | RTS 23/ I | 0.53 | 0.53 |  | Práce | Běžná |  |  |  | POL1_
|  | 1 |  | 1 | [23 empty] | VV | 0
SPU
21 | 723150312R00 | Potrubí ocelové hladké černé svařované D 57 mm, s 2,9 mm | m | 16 |  | 0 |  | 0 |  | 0 | 21 | 0 | 0.00806 | 0.13 | 0 | 0 | 800-721 | RTS 23/ I | RTS 23/ I | 0.537 | 8.59 |  | Práce | Běžná |  |  |  | POL1_
|  | 1 |  | 1 | [23 empty] | VV | 0
|  | 15 |  | 15 | [23 empty] | VV | 0
SPU
22 | 723150368R00 | Potrubí ocel. černé svařované - chráničky D 76 mm, s 3,2 mm | m | 2 |  | 0 |  | 0 |  | 0 | 21 | 0 | 0.00633 | 0.01 | 0 | 0 | 800-721 | RTS 23/ I | RTS 23/ I | 0.403 | 0.81 |  | Práce | Běžná |  |  |  | POL1_
|  | 2 |  | 2 | [23 empty] | VV | 0
SPU
23 | 723160817R00 | Demontáž přípojek k plynoměrům závitových s ochozem, G 1" | pár | 1 |  | 0 |  | 0 |  | 0 | 21 | 0 | 0 | 0 | 0.05045 | 0.05 | 800-721 | RTS 23/ I | RTS 23/ I | 0.84 | 0.84 |  | Práce | Běžná |  |  |  | POL1_
SPU
24 | 723160831R00 | Demontáž přípojek k plynoměrům závitových rozpěrek, G 1" | kus | 1 |  | 0 |  | 0 |  | 0 | 21 | 0 | 0 | 0 | 0.00089 | 0 | 800-721 | RTS 23/ I | RTS 23/ I | 0.3 | 0.3 |  | Práce | Běžná |  |  |  | POL1_
SPU
25 | 723190909R00 | Opravy plynovodního potrubí doplňkové práce neúřední tlaková zkouška dosavadního potrubí | kus | 10 |  | 0 |  | 0 |  | 0 | 21 | 0 | 0 | 0 | 0 | 0 | 800-721 | RTS 23/ I | RTS 23/ I | 0.482 | 4.82 |  | Práce | Běžná |  |  |  | POL1_
|  | 10 |  | 10 | [23 empty] | VV | 0
SPU
26 | 723190916R00 | Opravy plynovodního potrubí navaření odbočky na potrubí DN 40 | kus | 4 |  | 0 |  | 0 |  | 0 | 21 | 0 | 0.00025 | 0 | 0 | 0 | 800-721 | RTS 23/ I | RTS 23/ I | 0.472 | 1.89 |  | Práce | Běžná |  |  |  | POL1_
SPU
27 | 723214114R00 | Filtr plynový z oceli, spoj s navařením přírub, DN 25, PN 16, včetně dodávky materiálu | soubor | 1 |  | 0 |  | 0 |  | 0 | 21 | 0 | 0.00831 | 0.01 | 0 | 0 | 800-721 | RTS 23/ I | RTS 23/ I | 0.724 | 0.72 |  | Práce | Běžná |  |  |  | POL1_
SPU
28 | 723235116R00 | Kohout kulový , mosazný, závit vnitřní-vnitřní, DN 50, PN 8, včetně dodávky materiálu | kus | 2 |  | 0 |  | 0 |  | 0 | 21 | 0 | 0.00216 | 0 | 0 | 0 | 800-721 | RTS 23/ I | RTS 23/ I | 0.424 | 0.85 |  | Práce | Běžná |  |  |  | POL1_
|  | přípojka : 1 |  | 1 | [23 empty] | VV | 0
|  | 1 |  | 1 | [23 empty] | VV | 0
SPU
29 | 723239105R00 | Montáž plynovodních armatur se dvěma závity , G 6/4" | kus | 1 |  | 0 |  | 0 |  | 0 | 21 | 0 | 3e-05 | 0 | 0 | 0 | 800-721 | RTS 23/ I | RTS 23/ I | 0.351 | 0.35 |  | Práce | Běžná |  |  |  | POL1_
|  | přípojka plynu - filtr : 1 |  | 1 | [23 empty] | VV | 0
SPU
30 | 723260801R00 | Demontáž plynoměrů PS 2, PS 6, PS 10 | kus | 1 |  | 0 |  | 0 |  | 0 | 21 | 0 | 0.00028 | 0 | 0.0041 | 0 | 800-721 | RTS 23/ I | RTS 23/ I | 0.372 | 0.37 |  | Práce | Běžná |  |  |  | POL1_
|  | 1 |  | 1 | [23 empty] | VV | 0
SPU
31 | 723261912R00 | Montáž plynoměrů s odvzdušněním a vyzkoušením PS-2, PS-6 | kus | 1 |  | 0 |  | 0 |  | 0 | 21 | 0 | 0.00017 | 0 | 0 | 0 | 800-721 | RTS 23/ I | RTS 23/ I | 0.173 | 0.17 |  | Práce | Běžná |  |  |  | POL1_
|  | 1 |  | 1 | [23 empty] | VV | 0
SPU
32 | 723-100 | Pomocný montážní materiál pro vedení plynu | kg | 7 |  | 0 |  | 0 |  | 0 | 21 | 0 | 0 | 0 | 0 | 0 |  | Vlastní | Indiv | 0 | 0 |  | Práce | Běžná |  |  |  | POL1_
|  | dle PD : 2 |  | 2 | [23 empty] | VV | 0
|  | 5 |  | 5 | [23 empty] | VV | 0
SPU
33 | 723-102 | Kulový kohout HUP s inegrovanou ISIFLO matkou, ISIFLO 1" - 32, VČ. DRŽÁKU A OBJÍMKY | kus | 1 |  | 0 |  | 0 |  | 0 | 21 | 0 | 0 | 0 | 0 | 0 |  | Vlastní | Indiv | 0 | 0 |  | Práce | Běžná |  |  |  | POL1_
|  | přípopjka plynu : 1 |  | 1 | [23 empty] | VV | 0
SPU
34 | 723-103 | Napojení nové svislé části přípojky plynu na stáv.vodorovnou část, dod.+mont. vč tvarovek | kpl | 1 |  | 0 |  | 0 |  | 0 | 21 | 0 | 0 | 0 | 0 | 0 |  | Vlastní | Indiv | 0 | 0 |  | Práce | Běžná |  |  |  | POL1_
SPU
35 | 723-104 | Ochranná trubka svislé části přípojky plynu v HUP, izol ocel potrubí DN 40, 1,5m, dod.+mont. | kus | 1 |  | 0 |  | 0 |  | 0 | 21 | 0 | 0 | 0 | 0 | 0 |  | Vlastní | Indiv | 0 | 0 |  | Práce | Běžná |  |  |  | POL1_
SPU
36 | 723-1041 | Ochranná trubka svislé části přípojky plynu v HUP, izol ocel potrubí DN 80, 1,8m, dod.+mont. | kus | 2 |  | 0 |  | 0 |  | 0 | 21 | 0 | 0 | 0 | 0 | 0 |  | Vlastní | Indiv | 0 | 0 |  | Práce | Běžná |  |  |  | POL1_
|  | 1+1 |  | 2 | [23 empty] | VV | 0
SPU
37 | 723-105 | Regulátor tlaku plynu, specifikace viz PD, dod.+ mont. | kus | 1 |  | 0 |  | 0 |  | 0 | 21 | 0 | 0 | 0 | 0 | 0 |  | Vlastní | Indiv | 0 | 0 |  | Práce | Běžná |  |  |  | POL1_
SPU
38 | 723-106 | Ukončení potrubí ve sříni HUP - nadzemní přechodka vč. držáku | kpl | 2 |  | 0 |  | 0 |  | 0 | 21 | 0 | 0 | 0 | 0 | 0 |  | Vlastní | Indiv | 0 | 0 |  | Práce | Běžná |  |  |  | POL1_
|  | 1+1 |  | 2 | [23 empty] | VV | 0
SPU
39 | 723150303RV | Potrubí ocelové hladké černé svařované D 28x2,6 | m | 1 |  | 0 |  | 0 |  | 0 | 21 | 0 | 0.00585 | 0.01 | 0 | 0 |  | Vlastní | RTS 22/ I | 0.46 | 0.46 |  | Práce | Běžná |  |  |  | POL1_
|  | 1 |  | 1 | [23 empty] | VV | 0
SPU
40 | 734421150RV | Tlakoměr deformační 0-10 MPa č. 53312, D 100 | kpl | 1 |  | 0 |  | 0 |  | 0 | 21 | 0 | 0.00252 | 0 | 0 | 0 |  | Vlastní | Indiv | 0.433 | 0.43 |  | Práce | Běžná |  |  |  | POL1_
|  | plyn : | [25 empty] | VV | 0
|  | vč. kondenz. smyčky, manometr. kohoutu a nátrubkové přípojky : 1 |  | 1 | [23 empty] | VV | 0
SPU
41 | 900 RT3 | HZS, Práce v tarifní třídě 6 (např. tesař) | h | 30 |  | 0 |  | 0 |  | 0 | 21 | 0 | 0 | 0 | 0 | 0 | Prav.M | RTS 23/ I | RTS 23/ I | 1 | 30 |  | HZS | Běžná |  |  |  | POL10_
|  | nezměřitelné práce : 30 |  | 30 | [23 empty] | VV | 0
SPU
42 | 31630509R | oblouk trubkový mat. ocel S 235; typ 3; úhel 90 °; DN 20 mm; vnější pr. 31,8 mm; síla stěny 2,6 mm | kus | 1 |  | 0 |  | 0 |  | 0 | 21 | 0 | 0.00011 | 0 | 0 | 0 | SPCM | RTS 23/ I | RTS 23/ I | 0 | 0 |  | Specifikace | Běžná |  |  |  | POL3_
|  | 1 |  | 1 | [23 empty] | VV | 0
SPU
43 | 31630513R | oblouk trubkový mat. ocel S 235; typ 3; úhel 90 °; DN 40 mm; vnější pr. 44,5 mm; síla stěny 2,6 mm | kus | 3 |  | 0 |  | 0 |  | 0 | 21 | 0 | 0.00023 | 0 | 0 | 0 | SPCM | RTS 23/ I | RTS 23/ I | 0 | 0 |  | Specifikace | Běžná |  |  |  | POL3_
|  | 3 |  | 3 | [23 empty] | VV | 0
SPU
44 | 31630515R | oblouk trubkový mat. ocel S 235; typ 3; úhel 90 °; DN 40 mm; vnější pr. 51,0 mm; síla stěny 2,6 mm | kus | 8 |  | 0 |  | 0 |  | 0 | 21 | 0 | 0.00033 | 0 | 0 | 0 | SPCM | RTS 23/ I | RTS 23/ I | 0 | 0 |  | Specifikace | Běžná |  |  |  | POL3_
|  | 8 |  | 8 | [23 empty] | VV | 0
SPU
45 | 316331010RV | Přechod přímý 25/20 | kus | 1 |  | 0 |  | 0 |  | 0 | 21 | 0 | 8e-05 | 0 | 0 | 0 |  | Vlastní | RTS 22/ I | 0 | 0 |  | Specifikace | Běžná |  |  |  | POL3_
|  | 1 |  | 1 | [23 empty] | VV | 0
SPU
46 | 316331014R | přechod mat. ocel St35.8 (P235GH); přímý; DN 32; pr.D = 42,4 mm; pr.D1 = 26,9 mm; T = 2,6 mm; T1 = 2,3 mm; L = 50 mm | kus | 1 |  | 0 |  | 0 |  | 0 | 21 | 0 | 0.00013 | 0 | 0 | 0 | SPCM | RTS 22/ I | RTS 22/ I | 0 | 0 |  | Specifikace | Běžná |  |  |  | POL3_
|  | 1 |  | 1 | [23 empty] | VV | 0
SPU
47 | 316331015RV | Přechod přímý 40/32 | kus | 1 |  | 0 |  | 0 |  | 0 | 21 | 0 | 0.00014 | 0 | 0 | 0 |  | Vlastní | RTS 22/ I | 0 | 0 |  | Specifikace | Běžná |  |  |  | POL3_
|  | 1 |  | 1 | [23 empty] | VV | 0
SPU
48 | 316331019Rv | Přechod přímý 50/40 | kus | 1 |  | 0 |  | 0 |  | 0 | 21 | 0 | 0.0002 | 0 | 0 | 0 |  | Vlastní | RTS 22/ I | 0 | 0 |  | Specifikace | Běžná |  |  |  | POL3_
|  | 1 |  | 1 | [23 empty] | VV | 0
SPU
49 | 5512961850R | přechod mat. ocel; d32 x 2,6 mm; závit vnější 1"; lisovaný; s násuvnou a polymerní objímkou; použití pro: vodu, topení | kus | 1 |  | 0 |  | 0 |  | 0 | 21 | 0 | 0.0004 | 0 | 0 | 0 | SPCM | RTS 23/ I | RTS 23/ I | 0 | 0 |  | Specifikace | Běžná |  |  |  | POL3_
|  | plyn : 1 |  | 1 | [23 empty] | VV | 0
SPU
50 | 723-105 | Plynoměrová skříň plechová 50x50x35cm, specifikace viz PD | kus | 1 |  | 0 |  | 0 |  | 0 | 21 | 0 | 0 | 0 | 0 | 0 |  | Vlastní | Indiv | 0 | 0 |  | Specifikace | Běžná |  |  |  | POL3_
|  | 13 : 1 |  | 1 | [23 empty] | VV | 0
SPU
51 | 998723201R00 | Přesun hmot pro vnitřní plynovod v objektech výšky do 6 m | % |  |  | 0 |  | 0 |  | 0 | 21 | 0 | 0 | 0 | 0 | 0 | 800-721 | RTS 23/ I | RTS 23/ I | 0 | 0 |  | Přesun hmot | Běžná |  |  |  | POL7_
|  | vodorovně do 50 m | [25 empty] | SPI
SPU
Díl: | 732 | Strojovny |  |  |  | 0 |  | 0 |  | 0 |  | 0 |  | 0.01 |  | 0 |  |  |  |  | 0 | [6 empty] | DIL
52 | 732421311RV | Čerpadlo oběhové Q 0,95m3, 14kPa, specifikace viz PD, dod.+ mont. | soubor | 1 |  | 0 |  | 0 |  | 0 | 21 | 0 | 0.00571 | 0.01 | 0 | 0 |  | Vlastní | Indiv | 0 | 0 |  | Práce | Běžná |  |  |  | POL1_0
|  | specifikace viz PD: : 1 |  | 1 | [23 empty] | VV | 0
SPU
53 | 998732201R00 | Přesun hmot pro strojovny v objektech výšky do 6 m | % |  |  | 0 |  | 0 |  | 0 | 21 | 0 | 0 | 0 | 0 | 0 | 800-731 | RTS 23/ I | RTS 23/ I | 0 | 0 |  | Přesun hmot | Běžná |  |  |  | POL7_
SPU
Díl: | 733 | Rozvod potrubí |  |  |  | 0 |  | 0 |  | 0 |  | 0 |  | 0.15 |  | 0.05 |  |  |  |  | 49.06 | [6 empty] | DIL
54 | 733110806R00 | Demontáž potrubí z ocelových trubek závitových přes 15 do DN 32 | m | 15 |  | 0 |  | 0 |  | 0 | 21 | 0 | 2e-05 | 0 | 0.0032 | 0.05 | 800-731 | RTS 23/ I | RTS 23/ I | 0.05 | 0.75 |  | Práce | Běžná |  |  |  | POL1_
|  | Ú.T. - PŘEDPOKLAD : 15 |  | 15 | [23 empty] | VV | 0
SPU
55 | 733161902R00 | Oprava rozvodu potrubí z měděných trubek propojení měděného potrubí, D 15 mm | kus | 2 |  | 0 |  | 0 |  | 0 | 21 | 0 | 6e-05 | 0 | 0 | 0 | 800-731 | RTS 23/ I | RTS 23/ I | 0.26 | 0.52 |  | Práce | Běžná |  |  |  | POL1_
|  | 2 |  | 2 | [23 empty] | VV | 0
SPU
56 | 733163102R00 | Potrubí z měděných trubek měděné potrubí, D 15 mm, s 1,0 mm, pájení pomocí kapilárních pájecích tvarovek | m | 62 |  | 0 |  | 0 |  | 0 | 21 | 0 | 0.00076 | 0.05 | 0 | 0 | 800-731 | RTS 23/ I | RTS 23/ I | 0.29738 | 18.44 |  | Práce | Běžná |  |  |  | POL1_
|  | včetně tvarovek, bez zednických výpomocí | [25 empty] | SPI
|  | 62 |  | 62 | [23 empty] | VV | 0
SPU
57 | 733163103R00 | Potrubí z měděných trubek měděné potrubí, D 18 mm, s 1,0 mm, pájení pomocí kapilárních pájecích tvarovek | m | 3 |  | 0 |  | 0 |  | 0 | 21 | 0 | 0.00088 | 0 | 0 | 0 | 800-731 | RTS 23/ I | RTS 23/ I | 0.30738 | 0.92 |  | Práce | Běžná |  |  |  | POL1_
|  | včetně tvarovek, bez zednických výpomocí | [25 empty] | SPI
|  | 3 |  | 3 | [23 empty] | VV | 0
SPU
58 | 733163104R00 | Potrubí z měděných trubek měděné potrubí, D 22 mm, s 1,0 mm, pájení pomocí kapilárních pájecích tvarovek | m | 32 |  | 0 |  | 0 |  | 0 | 21 | 0 | 0.00101 | 0.03 | 0 | 0 | 800-731 | RTS 23/ I | RTS 23/ I | 0.31738 | 10.16 |  | Práce | Běžná |  |  |  | POL1_
|  | včetně tvarovek, bez zednických výpomocí | [25 empty] | SPI
|  | 32 |  | 32 | [23 empty] | VV | 0
SPU
59 | 733163105R00 | Potrubí z měděných trubek měděné potrubí, D 28 mm, s 1,5 mm, pájení pomocí kapilárních pájecích tvarovek | m | 42 |  | 0 |  | 0 |  | 0 | 21 | 0 | 0.0016 | 0.07 | 0 | 0 | 800-731 | RTS 23/ I | RTS 23/ I | 0.33332 | 14 |  | Práce | Běžná |  |  |  | POL1_
|  | včetně tvarovek, bez zednických výpomocí | [25 empty] | SPI
|  | 42 |  | 42 | [23 empty] | VV | 0
SPU
60 | 733190109R00 | Tlakové zkoušky potrubí ocelových závitových, plastových, měděných přes DN 50 do DN 65 | m | 22.6 |  | 0 |  | 0 |  | 0 | 21 | 0 | 0 | 0 | 0 | 0 | 800-731 | RTS 23/ I | RTS 23/ I | 0.041 | 0.93 |  | Práce | Běžná |  |  |  | POL1_
|  | plyn přípojka : 17,3+1,3+3+1 |  | 22.6 | [23 empty] | VV | 0
SPU
61 | 733190306R00 | Tlakové zkoušky potrubí ocelových závitových, plastových, měděných do D 35 | m | 139 |  | 0 |  | 0 |  | 0 | 21 | 0 | 0 | 0 | 0 | 0 | 800-731 | RTS 23/ I | RTS 23/ I | 0.02 | 2.78 |  | Práce | Běžná |  |  |  | POL1_
|  | Odkaz na mn. položky pořadí 53 : 62,00000 |  | 62 | [23 empty] | VV | 5
|  | Odkaz na mn. položky pořadí 56 : 42,00000 |  | 42 | [23 empty] | VV | 5
|  | Odkaz na mn. položky pořadí 55 : 32,00000 |  | 32 | [23 empty] | VV | 5
|  | Odkaz na mn. položky pořadí 54 : 3,00000 |  | 3 | [23 empty] | VV | 5
SPU
62 | 733191923R00 | Opravy rozvodu potrubí z ocelových trubek závitových normálních i zesílených navaření odbočky na dosavadní potrubí, DN 15 | kus | 2 |  | 0 |  | 0 |  | 0 | 21 | 0 | 0.00054 | 0 | 0 | 0 | 800-731 | RTS 23/ I | RTS 23/ I | 0.278 | 0.56 |  | Práce | Běžná |  |  |  | POL1_
SPU
63 | 733-1000 | Napojení nové větve č. 4 na stáv. rozdělovač | kpl | 1 |  | 0 |  | 0 |  | 0 | 21 | 0 | 0 | 0 | 0 | 0 |  | Vlastní | Indiv | 0 | 0 |  | Práce | Běžná |  |  |  | POL1_
SPU
64 | 733-1002 | Uložení potrubí - závěsy, držáky | kg | 2 |  | 0 |  | 0 |  | 0 | 21 | 0 | 0 | 0 | 0 | 0 |  | Vlastní | Indiv | 0 | 0 |  | Práce | Běžná |  |  |  | POL1_
SPU
65 | 19 | Montáž tepelné izolace potrubí | m | 139 |  | 0 |  | 0 |  | 0 | 21 | 0 | 0 | 0 | 0 | 0 |  | Vlastní | Indiv | 0 | 0 |  | Specifikace | Běžná |  |  |  | POL3_0
|  | 8+54+3+32+38+4 |  | 139 | [23 empty] | VV | 0
SPU
66 | 283771006R | pouzdro potrubní tvarovatelné; pěnový polyetylén; vnitřní průměr 15,0 mm; tl. izolace 9,0 mm; provozní teplota -65 až 90 °C; tepelná vodivost (10°C) 0,0380 W/mK | m | 8 |  | 0 |  | 0 |  | 0 | 21 | 0 | 2e-05 | 0 | 0 | 0 | SPCM | RTS 23/ I | RTS 23/ I | 0 | 0 |  | Specifikace | Běžná |  |  |  | POL3_
|  | 8 |  | 8 | [23 empty] | VV | 0
SPU
67 | 283771007R | pouzdro potrubní tvarovatelné; pěnový polyetylén; vnitřní průměr 15,0 mm; tl. izolace 13,0 mm; provozní teplota -65 až 90 °C; tepelná vodivost (10°C) 0,0380 W/mK | m | 54 |  | 0 |  | 0 |  | 0 | 21 | 0 | 2e-05 | 0 | 0 | 0 | SPCM | RTS 23/ I | RTS 23/ I | 0 | 0 |  | Specifikace | Běžná |  |  |  | POL3_
|  | 54 |  | 54 | [23 empty] | VV | 0
SPU
68 | 283771021R | pouzdro potrubní tvarovatelné; pěnový polyetylén; vnitřní průměr 18,0 mm; tl. izolace 20,0 mm; provozní teplota -65 až 90 °C; tepelná vodivost (10°C) 0,0380 W/mK | m | 3 |  | 0 |  | 0 |  | 0 | 21 | 0 | 4e-05 | 0 | 0 | 0 | SPCM | RTS 23/ I | RTS 23/ I | 0 | 0 |  | Specifikace | Běžná |  |  |  | POL3_
|  | 3 |  | 3 | [23 empty] | VV | 0
SPU
69 | 283771032R | pouzdro potrubní tvarovatelné; pěnový polyetylén; vnitřní průměr 22,0 mm; tl. izolace 20,0 mm; provozní teplota -65 až 90 °C; tepelná vodivost (10°C) 0,0380 W/mK | m | 32 |  | 0 |  | 0 |  | 0 | 21 | 0 | 5e-05 | 0 | 0 | 0 | SPCM | RTS 23/ I | RTS 23/ I | 0 | 0 |  | Specifikace | Běžná |  |  |  | POL3_
|  | 32 |  | 32 | [23 empty] | VV | 0
SPU
70 | 283771121R | pouzdro potrubní tvarovatelné; pěnový polyetylén; vnitřní průměr 28,0 mm; tl. izolace 25,0 mm; provozní teplota -65 až 90 °C; tepelná vodivost (10°C) 0,0380 W/mK | m | 38 |  | 0 |  | 0 |  | 0 | 21 | 0 | 9e-05 | 0 | 0 | 0 | SPCM | RTS 23/ I | RTS 23/ I | 0 | 0 |  | Specifikace | Běžná |  |  |  | POL3_
|  | 38 |  | 38 | [23 empty] | VV | 0
SPU
71 | 631433302R | pouzdro potrubní minerální vlákno; povrchová úprava Al fólie; vnitřní průměr 28,0 mm; tl. izolace 40,0 mm; provozní teplota do 200 °C; tepelná vodivost (10°C) 0,0330 W/mK; tepelná vodivost (40°C) 0,037 W/mK; tepelná vodivost (50°C) 0,039 W/mK | m | 4 |  | 0 |  | 0 |  | 0 | 21 | 0 | 0.00059 | 0 | 0 | 0 | SPCM | RTS 23/ I | RTS 23/ I | 0 | 0 |  | Specifikace | Běžná |  |  |  | POL3_
|  | 4 |  | 4 | [23 empty] | VV | 0
SPU
72 | 998733201R00 | Přesun hmot pro rozvody potrubí v objektech výšky do 6 m | % |  |  | 0 |  | 0 |  | 0 | 21 | 0 | 0 | 0 | 0 | 0 | 800-731 | RTS 23/ I | RTS 23/ I | 0 | 0 |  | Přesun hmot | Běžná |  |  |  | POL7_
SPU
Díl: | 734 | Armatury |  |  |  | 0 |  | 0 |  | 0 |  | 0 |  | 0.01 |  | 0 |  |  |  |  | 4.33 | [6 empty] | DIL
73 | 722221112R00 | Kohout kulový, vypouštěcí a napouštěcí, vnější závit, mosazný, DN 15, PN 10, včetně dodávky materiálu | kus | 2 |  | 0 |  | 0 |  | 0 | 21 | 0 | 0.0003 | 0 | 0 | 0 | 800-721 | RTS 23/ I | RTS 23/ I | 0.083 | 0.17 |  | Práce | Běžná |  |  |  | POL1_0
|  | ú.t.: : 2 |  | 2 | [23 empty] | VV | 0
SPU
74 | 722235653R00 | Ventil zpětný ventil, vnitřní-vnitřní závit, DN 25, PN 20, mosaz | kus | 1 |  | 0 |  | 0 |  | 0 | 21 | 0 | 0.00037 | 0 | 0 | 0 | 800-721 | RTS 23/ I | RTS 23/ I | 0.23 | 0.23 |  | Práce | Běžná |  |  |  | POL1_
|  | 1 |  | 1 | [23 empty] | VV | 0
SPU
75 | 734213112R00 | Ventil automatický, odvzdušňovací, mosazný, PN 10, DN 15, včetně dodávky materiálu | kus | 2 |  | 0 |  | 0 |  | 0 | 21 | 0 | 0.0008 | 0 | 0 | 0 | 800-731 | RTS 23/ I | RTS 23/ I | 0.06 | 0.12 |  | Práce | Běžná |  |  |  | POL1_0
|  | 2 |  | 2 | [23 empty] | VV | 0
SPU
76 | 734223121RT2 | Ventil termostatický, dvouregulační, přímý, mosazný, DN 10, s termostatickou hlavicí, PN 10, vnitřní závit, včetně dodávky materiálu | kus | 8 |  | 0 |  | 0 |  | 0 | 21 | 0 | 0.0009 | 0.01 | 0 | 0 | 800-731 | RTS 23/ I | RTS 23/ I | 0.247 | 1.98 |  | Práce | Běžná |  |  |  | POL1_
|  | 8 |  | 8 | [23 empty] | VV | 0
SPU
77 | 734223121RT4 | Ventil termostatický, dvouregulační, přímý, mosazný, DN 10, ruční hlavice, PN 10, vnitřní závit, včetně dodávky materiálu | kus | 3 |  | 0 |  | 0 |  | 0 | 21 | 0 | 0.0008 | 0 | 0 | 0 | 800-731 | RTS 23/ I | RTS 23/ I | 0.247 | 0.74 |  | Práce | Běžná |  |  |  | POL1_
|  | 3 |  | 3 | [23 empty] | VV | 0
SPU
78 | 734233113R00 | Kohout kulový, mosazný, DN 25, PN 25, vnitřní-vnitřní, včetně dodávky materiálu | kus | 2 |  | 0 |  | 0 |  | 0 | 21 | 0 | 0.00032 | 0 | 0 | 0 | 800-731 | RTS 23/ I | RTS 23/ I | 0.227 | 0.45 |  | Práce | Běžná |  |  |  | POL1_0
|  | 2 |  | 2 | [23 empty] | VV | 0
SPU
79 | 734419111R00 | Montáž teploměru s pouzdrem nebo stonkem a jímkou, bez dodávky materiálu | kus | 1 |  | 0 |  | 0 |  | 0 | 21 | 0 | 0.00027 | 0 | 0 | 0 | 800-731 | RTS 23/ I | RTS 23/ I | 0.381 | 0.38 |  | Práce | Běžná |  |  |  | POL1_
|  | přípojka plynu : 1 |  | 1 | [23 empty] | VV | 0
SPU
80 | 734293111RV | Ventil směšovací třícestný,Kvs 2,5, DN 15, se servopohonem, dod.+mont | kus | 1 |  | 0 |  | 0 |  | 0 | 21 | 0 | 0.0005 | 0 | 0 | 0 |  | Vlastní | Indiv | 0.26 | 0.26 |  | Práce | Běžná |  |  |  | POL1_
|  | 1 |  | 1 | [23 empty] | VV | 0
SPU
81 | 38833202R | teploměr pro topný systém s jímkou; rozměr 1/2"; měřená teplota 0 až 120 °C; pr. 63 mm | kus | 2 |  | 0 |  | 0 |  | 0 | 21 | 0 | 0.0001 | 0 | 0 | 0 | SPCM | RTS 23/ I | RTS 23/ I | 0 | 0 |  | Specifikace | Běžná |  |  |  | POL3_0
|  | 2 |  | 2 | [23 empty] | VV | 0
SPU
82 | 551135830R | armatura připojovací pro radiátory s integrovanými ventily; soustava dvoutrubková; 3/4" x 18; do 10 bar; provozní teplota do 110 °C; rohová | kus | 11 |  | 0 |  | 0 |  | 0 | 21 | 0 | 0.00029 | 0 | 0 | 0 | SPCM | RTS 23/ I | RTS 23/ I | 0 | 0 |  | Specifikace | Běžná |  |  |  | POL3_
|  | 17 : 11 |  | 11 | [23 empty] | VV | 0
SPU
83 | 5512001820RV | Armatura HM s vestavěným ventilem, vč. termostatické hlavice | kus | 1 |  | 0 |  | 0 |  | 0 | 21 | 0 | 0.0015 | 0 | 0 | 0 |  | Vlastní | Indiv | 0 | 0 |  | Specifikace | Běžná |  |  |  | POL3_
|  | 18 : 1 |  | 1 | [23 empty] | VV | 0
SPU
84 | 5512001892R | filtr magnetický; PN 3; provozní teplota 5 až 80 °C; 1"; max. průtok 3,6 m3/hod; objem kapaliny 500 ml | kus | 1 |  | 0 |  | 0 |  | 0 | 21 | 0 | 0.0005 | 0 | 0 | 0 | SPCM | RTS 23/ I | RTS 23/ I | 0 | 0 |  | Specifikace | Běžná |  |  |  | POL3_
SPU
85 | 998734201R00 | Přesun hmot pro armatury v objektech výšky do 6 m | % |  |  | 0 |  | 0 |  | 0 | 21 | 0 | 0 | 0 | 0 | 0 | 800-731 | RTS 23/ I | RTS 23/ I | 0 | 0 |  | Přesun hmot | Běžná |  |  |  | POL7_
SPU
Díl: | 735 | Otopná tělesa |  |  |  | 0 |  | 0 |  | 0 |  | 0 |  | 0.56 |  | 0.18 |  |  |  |  | 24.26 | [6 empty] | DIL
86 | 735000912R00 | Regulace otopného systému při opravách vyregulování dvojregulačních ventilů a kohoutů s termostatickým ovládáním | kus | 11 |  | 0 |  | 0 |  | 0 | 21 | 0 | 0 | 0 | 0 | 0 | 800-731 | RTS 23/ I | RTS 23/ I | 0.27 | 2.97 |  | Práce | Běžná |  |  |  | POL1_0
|  | 8+3 |  | 11 | [23 empty] | VV | 0
SPU
87 | 735157260R00 | Otopná tělesa panelová počet desek 1, počet přídavných přestupných ploch 1, výška 600 mm, délka 400 mm, provedení ventil kompakt, pravé spodní připojení, s nuceným oběhem, čelní deska profilovaná, včetně dodávky materiálu | kus | 1 |  | 0 |  | 0 |  | 0 | 21 | 0 | 0.00864 | 0.01 | 0 | 0 | 800-731 | RTS 23/ I | RTS 23/ I | 0.848 | 0.85 |  | Práce | Běžná |  |  |  | POL1_
|  | 1 |  | 1 | [23 empty] | VV | 0
SPU
88 | 735157562R00 | Otopná tělesa panelová počet desek 2, počet přídavných přestupných ploch 1, výška 600 mm, délka 600 mm, provedení ventil kompakt, pravé spodní připojení, s nuceným oběhem, čelní deska profilovaná, včetně dodávky materiálu | kus | 1 |  | 0 |  | 0 |  | 0 | 21 | 0 | 0.0183 | 0.02 | 0 | 0 | 800-731 | RTS 23/ I | RTS 23/ I | 0.929 | 0.93 |  | Práce | Běžná |  |  |  | POL1_
|  | 1 |  | 1 | [23 empty] | VV | 0
SPU
89 | 735157565R00 | Otopná tělesa panelová počet desek 2, počet přídavných přestupných ploch 1, výška 600 mm, délka 900 mm, provedení ventil kompakt, pravé spodní připojení, s nuceným oběhem, čelní deska profilovaná, včetně dodávky materiálu | kus | 1 |  | 0 |  | 0 |  | 0 | 21 | 0 | 0.02745 | 0.03 | 0 | 0 | 800-731 | RTS 23/ I | RTS 23/ I | 0.945 | 0.95 |  | Práce | Běžná |  |  |  | POL1_
|  | 1 |  | 1 | [23 empty] | VV | 0
SPU
90 | 735157585R00 | Otopná tělesa panelová počet desek 2, počet přídavných přestupných ploch 1, výška 900 mm, délka 900 mm, provedení ventil kompakt, pravé spodní připojení, s nuceným oběhem, čelní deska profilovaná, včetně dodávky materiálu | kus | 1 |  | 0 |  | 0 |  | 0 | 21 | 0 | 0.0423 | 0.04 | 0 | 0 | 800-731 | RTS 23/ I | RTS 23/ I | 0.975 | 0.98 |  | Práce | Běžná |  |  |  | POL1_
|  | 1 |  | 1 | [23 empty] | VV | 0
SPU
91 | 735157670R00 | Otopná tělesa panelová počet desek 2, počet přídavných přestupných ploch 2, výška 600 mm, délka 1600 mm, provedení ventil kompakt, pravé spodní připojení, s nuceným oběhem, čelní deska profilovaná, včetně dodávky materiálu | kus | 4 |  | 0 |  | 0 |  | 0 | 21 | 0 | 0.05808 | 0.23 | 0 | 0 | 800-731 | RTS 23/ I | RTS 23/ I | 1.127 | 4.51 |  | Práce | Běžná |  |  |  | POL1_
|  | 4 |  | 4 | [23 empty] | VV | 0
SPU
92 | 735157671R00 | Otopná tělesa panelová počet desek 2, počet přídavných přestupných ploch 2, výška 600 mm, délka 1800 mm, provedení ventil kompakt, pravé spodní připojení, s nuceným oběhem, čelní deska profilovaná, včetně dodávky materiálu | kus | 1 |  | 0 |  | 0 |  | 0 | 21 | 0 | 0.06534 | 0.07 | 0 | 0 | 800-731 | RTS 23/ I | RTS 23/ I | 1.1835 | 1.18 |  | Práce | Běžná |  |  |  | POL1_
|  | 1 |  | 1 | [23 empty] | VV | 0
SPU
93 | 735157683R00 | Otopná tělesa panelová počet desek 2, počet přídavných přestupných ploch 2, výška 900 mm, délka 700 mm, provedení ventil kompakt, pravé spodní připojení, s nuceným oběhem, čelní deska profilovaná, včetně dodávky materiálu | kus | 1 |  | 0 |  | 0 |  | 0 | 21 | 0 | 0.03941 | 0.04 | 0 | 0 | 800-731 | RTS 23/ I | RTS 23/ I | 0.951 | 0.95 |  | Práce | Běžná |  |  |  | POL1_
|  | 1 |  | 1 | [23 empty] | VV | 0
SPU
94 | 735157688R00 | Otopná tělesa panelová počet desek 2, počet přídavných přestupných ploch 2, výška 900 mm, délka 1200 mm, provedení ventil kompakt, pravé spodní připojení, s nuceným oběhem, čelní deska profilovaná, včetně dodávky materiálu | kus | 1 |  | 0 |  | 0 |  | 0 | 21 | 0 | 0.06756 | 0.07 | 0 | 0 | 800-731 | RTS 23/ I | RTS 23/ I | 1.012 | 1.01 |  | Práce | Běžná |  |  |  | POL1_
|  | 1 |  | 1 | [23 empty] | VV | 0
SPU
95 | 735156910R00 | Otopná tělesa panelová doplňkové práce tlakové zkoušky , těles jednořadých | kus | 1 |  | 0 |  | 0 |  | 0 | 21 | 0 | 0 | 0 | 0 | 0 | 800-731 | RTS 23/ I | RTS 23/ I | 0.335 | 0.34 |  | Práce | Běžná |  |  |  | POL1_
SPU
96 | 735156920R00 | Otopná tělesa panelová doplňkové práce tlakové zkoušky , těles dvouřadých | kus | 10 |  | 0 |  | 0 |  | 0 | 21 | 0 | 0 | 0 | 0 | 0 | 800-731 | RTS 23/ I | RTS 23/ I | 0.617 | 6.17 |  | Práce | Běžná |  |  |  | POL1_
SPU
97 | 735151821R00 | Demontáž otopných těles panelových dvouřadých, stavební délky do 1500 mm | kus | 3 |  | 0 |  | 0 |  | 0 | 21 | 0 | 8e-05 | 0 | 0.02493 | 0.07 | 800-731 | RTS 23/ I | RTS 23/ I | 0.268 | 0.8 |  | Práce | Běžná |  |  |  | POL1_
|  | 25 : 1 |  | 1 | [23 empty] | VV | 0
|  | 26 : 2 |  | 2 | [23 empty] | VV | 0
SPU
98 | 735191905R00 | Ostatní opravy otopných těles odvzdušnění otopných těles | kus | 12 |  | 0 |  | 0 |  | 0 | 21 | 0 | 0 | 0 | 0 | 0 | 800-731 | RTS 23/ I | RTS 23/ I | 0.062 | 0.74 |  | Práce | Běžná |  |  |  | POL1_
|  | 12 |  | 12 | [23 empty] | VV | 0
SPU
99 | 735211813R00 | Demontáž registrů z ocelových žebrových trubek bez rozřezání z trubek průměru 76/3/156, stavební délky do 3 m, o počtu pramenů registru 3 | kus | 1 |  | 0 |  | 0 |  | 0 | 21 | 0 | 0.00022 | 0 | 0.07689 | 0.08 | 800-731 | RTS 23/ I | RTS 23/ I | 0.391 | 0.39 |  | Práce | Běžná |  |  |  | POL1_
SPU
100 | 735211830R00 | Demontáž registrů z ocelových žebrových trubek rozřezání demontovaných registrů do odpadu, délky pramenů z trubek průměru 76/3/156 | m | 3 |  | 0 |  | 0 |  | 0 | 21 | 0 | 6e-05 | 0 | 0.0114 | 0.03 | 800-731 | RTS 23/ I | RTS 23/ I | 0.052 | 0.16 |  | Práce | Běžná |  |  |  | POL1_
SPU
101 | 735291800R00 | Demontáž konzol nebo držáků otopných těles, registrů, konvektorů do odpadu | kus | 6 |  | 0 |  | 0 |  | 0 | 21 | 0 | 1e-05 | 0 | 0.00075 | 0 | 800-731 | RTS 23/ I | RTS 23/ I | 0.029 | 0.17 |  | Práce | Běžná |  |  |  | POL1_0
|  | otopných těles, registrů, konvektorů do odpadu | [25 empty] | SPI
|  | 2*3 |  | 6 | [23 empty] | VV | 0
SPU
102 | 735494811R00 | Vypuštění vody z otopných soustav bez kotlů, ohříváků, zásobníků a nádrží | m2 | 3 |  | 0 |  | 0 |  | 0 | 21 | 0 | 0 | 0 | 0 | 0 | 800-731 | RTS 23/ I | RTS 23/ I | 0.05 | 0.15 |  | Práce | Běžná |  |  |  | POL1_
|  | ( bez kotlů, ohříváků, zásobníků a nádrží ) | [25 empty] | SPI
|  | 3 |  | 3 | [23 empty] | VV | 0
SPU
103 | 735171375RV | Těleso trubkové Koralux Rondo Classic-M KRCM, v. 1820 mm, dl. 750 mm, vč. el. topného tělesa | kus | 1 |  | 0 |  | 0 |  | 0 | 21 | 0 | 0.0172 | 0.02 | 0 | 0 |  | Vlastní | RTS 22/ II | 1.01 | 1.01 |  | Práce | Běžná |  |  |  | POL1_
|  | 1 |  | 1 | [23 empty] | VV | 0
SPU
104 | 24554242R | kapalina chladicí skupenství při 20°C kapalné; chemická charakteristika ethandiol s inhibitory koroze; 1 120 až 1 140 kg/m3; nažloutlá; mrazuvzdorná; 25,00 l | l | 25 |  | 0 |  | 0 |  | 0 | 21 | 0 | 0.00108 | 0.03 | 0 | 0 | SPCM | RTS 23/ I | RTS 23/ I | 0 | 0 |  | Specifikace | Běžná |  |  |  | POL3_
SPU
105 | 998735203R00 | Přesun hmot pro otopná tělesa v objektech výšky do 24 m | % |  |  | 0 |  | 0 |  | 0 | 21 | 0 | 0 | 0 | 0 | 0 | 800-731 | RTS 23/ I | RTS 23/ I | 0 | 0 |  | Přesun hmot | Běžná |  |  |  | POL7_
SPU
Díl: | 783 | Nátěry |  |  |  | 0 |  | 0 |  | 0 |  | 0 |  | 0 |  | 0 |  |  |  |  | 17.18 | [6 empty] | DIL
106 | 783424140R00 | Nátěry potrubí a armatur syntetické potrubí, do DN 50 mm, dvojnásobné se základním nátěrem | m | 25 |  | 0 |  | 0 |  | 0 | 21 | 0 | 7e-05 | 0 | 0 | 0 | 800-783 | RTS 23/ I | RTS 23/ I | 0.087 | 2.18 |  | Práce | Běžná |  |  |  | POL1_
|  | na vzduchu schnoucí | [25 empty] | SPI
|  | 25 |  | 25 | [23 empty] | VV | 0
SPU
107 | 900 RT3 | HZS, Práce v tarifní třídě 6 (např. tesař) | h | 15 |  | 0 |  | 0 |  | 0 | 21 | 0 | 0 | 0 | 0 | 0 | Prav.M | RTS 23/ I | RTS 23/ I | 1 | 15 |  | HZS | Běžná |  |  |  | POL10_
|  | nátěr potrubí : 15 |  | 15 | [23 empty] | VV | 0
SPU
108 | 24623057R | Hmota nátěrová epoxidová (EP); typ: email; funkce: protikorozní, proti povětrnostním vlivům; barva: šedá | kg | 2 |  | 0 |  | 0 |  | 0 | 21 | 0 | 0.001 | 0 | 0 | 0 | SPCM | RTS 23/ I | RTS 23/ I | 0 | 0 |  | Specifikace | Běžná |  |  |  | POL3_
|  | předpoklad : 2 |  | 2 | [23 empty] | VV | 0
SPU
Díl: | M46 | Zemní práce při montážích |  |  |  | 0 |  | 0 |  | 0 |  | 0 |  | 0 |  | 0 |  |  |  |  | 0.7 | [6 empty] | DIL
109 | 460490012RT1 | Fólie výstražná z PVC, šířka 33 cm, fólie PVC šířka 33 cm | m | 27 |  | 0 |  | 0 |  | 0 | 21 | 0 | 6e-05 | 0 | 0 | 0 |  | RTS 23/ I | RTS 23/ I | 0.026 | 0.7 |  | Práce | Běžná |  |  |  | POL1_
|  | 1 |  | 1 | [23 empty] | VV | 0
|  | 26 |  | 26 | [23 empty] | VV | 0
SPU
Díl: | D96 | Přesuny suti a vybouraných hmot |  |  |  | 0 |  | 0 |  | 0 |  | 0 |  | 0 |  | 0 |  |  |  |  | 9.38 | [6 empty] | DIL
110 | 979011211R00 | Svislá doprava suti a vybouraných hmot nošením za prvé podlaží nad základním podlažím | t | 1.6839 |  | 0 |  | 0 |  | 0 | 21 | 0 | 0 | 0 | 0 | 0 | 801-3 | RTS 23/ I | RTS 23/ I | 2.009 | 3.38 |  | Přesun suti | Běžná |  |  |  | POL8_
SPU
111 | 979011219R00 | Svislá doprava suti a vybouraných hmot nošením příplatek zakaždé další podlaží nad prvním základním podlažím | t | 3.3678 |  | 0 |  | 0 |  | 0 | 21 | 0 | 0 | 0 | 0 | 0 | 801-3 | RTS 23/ I | RTS 23/ I | 0.959 | 3.23 |  | Přesun suti | Běžná |  |  |  | POL8_
SPU
112 | 979081111R00 | Odvoz suti a vybouraných hmot na skládku do 1 km | t | 1.6839 |  | 0 |  | 0 |  | 0 | 21 | 0 | 0 | 0 | 0 | 0 | 801-3 | RTS 23/ I | RTS 23/ I | 0.49 | 0.83 |  | Přesun suti | Běžná |  |  |  | POL8_
SPU
113 | 979081121R00 | Odvoz suti a vybouraných hmot na skládku příplatek za každý další 1 km | t | 15.1552 |  | 0 |  | 0 |  | 0 | 21 | 0 | 0 | 0 | 0 | 0 | 801-3 | RTS 23/ I | RTS 23/ I | 0 | 0 |  | Přesun suti | Běžná |  |  |  | POL8_
SPU
114 | 979082111R00 | Vnitrostaveništní doprava suti a vybouraných hmot do 10 m | t | 1.6839 |  | 0 |  | 0 |  | 0 | 21 | 0 | 0 | 0 | 0 | 0 | 801-3 | RTS 23/ I | RTS 23/ I | 0.942 | 1.59 |  | Přesun suti | Běžná |  |  |  | POL8_
SPU
115 | 979082121R00 | Vnitrostaveništní doprava suti a vybouraných hmot příplatek k ceně za každých dalších 5 m | t | 3.3678 |  | 0 |  | 0 |  | 0 | 21 | 0 | 0 | 0 | 0 | 0 | 801-3 | RTS 23/ I | RTS 23/ I | 0.105 | 0.35 |  | Přesun suti | Běžná |  |  |  | POL8_
SPU
116 | 979990111R00 | Poplatek za skládku za uložení, tašky, stavební keramika, , skupina 17 01 03 z Katalogu odpadů | t | 1.6839 |  | 0 |  | 0 |  | 0 | 21 | 0 | 0 | 0 | 0 | 0 | 801-3 | RTS 23/ I | RTS 23/ I | 0 | 0 |  | Přesun suti | Běžná |  |  |  | POL8_
SPU
Díl: | VN | Vedlejší náklady |  |  |  | 0 |  | 0 |  | 0 |  | 0 |  | 0 |  | 0 |  |  |  |  | 0 | [6 empty] | DIL
117 | 005121 R | Zařízení staveniště | Soubor | 1 |  | 0 |  | 0 |  | 0 | 21 | 0 | 0 | 0 | 0 | 0 |  | RTS 23/ I | Indiv | 0 | 0 |  | VRN | Běžná |  |  |  | POL99_2
SPU
118 | 00523 R | Zkoušky a revize | Soubor | 1 |  | 0 |  | 0 |  | 0 | 21 | 0 | 0 | 0 | 0 | 0 |  | RTS 23/ I | Indiv | 0 | 0 |  | VRN | Běžná |  |  |  | POL99_2
SPU
Díl: | ON | Ostatní náklady |  |  |  | 0 |  | 0 |  | 0 |  | 0 |  | 0 |  | 0 |  |  |  |  | 0 | [6 empty] | DIL
119 | 005241020R | Geodetické zaměření skutečného provedení | Soubor | 1 |  | 0 |  | 0 |  | 0 | 21 | 0 | 0 | 0 | 0 | 0 |  | RTS 23/ I | Indiv | 0 | 0 |  | VRN | Běžná |  |  |  | POL99_8
|  | plyn : 1 |  | 1 | [23 empty] | VV | 0
SPU
[26 empty] | 15 | 21 | DPH
| Celkem |  |  |  |  | 0 | [19 empty] | 0 | 0 | SUM
END
Note on S6: Jedná se o informaci, zda se jedná o položku, která je do rozpočtu zadána z cenové soustavy RTS, nebo vlastní.
Note on T6: Jedná se o název CÚ, která je zadána u položky rozpočtu

## 03 2309_03 Pol
Položkový soupis prací a dodávek | [27 empty] | #TypZaznamu#
S: | 2023/09 | Stavební úpravy MŠ Vedrovice | [25 empty] | STA
O: | 03 | Elektroinstalace | [22 empty] | STA |  |  | OBJ
R: | 2309_03 | Elektroinstalace | [25 empty] | ROZ
P.č. | Číslo položky | Název položky | MJ | Množství | Cena / MJ | Celkem | Dodávka | Dodávka celk. | Montáž | Montáž celk. | DPH | Cena s DPH | Hmotnost / MJ | Hmotnost celk.(t) | Dem. hmotnost / MJ | Dem. hmotnost celk.(t) | Ceník | Cen. soustava / platnost | Cenová úroveň | Nhod / MJ | Nhod celk. | Dodavatel | Typ položky | Stav položky
Díl: | VN | Vedlejší náklady |  |  |  | 0 |  | 0 |  | 0 |  | 0 |  | 0 |  | 0 |  |  |  |  | 0 | [6 empty] | DIL
1 | Pol__0001 | Výchozí revize el. rozvodů | ks | 1 |  | 0 |  | 0 |  | 0 | 21 | 0 | 0 | 0 | 0 | 0 |  | Vlastní | Indiv | 0 | 0 |  | Práce | Běžná |  |  |  | POL1_1
SPU
2 | Pol__0002 | Dokumentace skutečného provedení | ks | 1 |  | 0 |  | 0 |  | 0 | 21 | 0 | 0 | 0 | 0 | 0 |  | Vlastní | Indiv | 0 | 0 |  | Práce | Běžná |  |  |  | POL1_1
SPU
Díl: | M21 | Elektromontáže |  |  |  | 0 |  | 0 |  | 0 |  | 0 |  | 0 |  | 0 |  |  |  |  | 0 | [6 empty] | DIL
3 | Pol__0003 | Demontáž stáv. el. instalace ve stáv. části | hod. | 40 |  | 0 |  | 0 |  | 0 | 21 | 0 | 0 | 0 | 0 | 0 |  | Vlastní | Indiv | 0 | 0 |  | Práce | Běžná |  |  |  | POL1_1
SPU
Díl: | VN | Vedlejší náklady |  |  |  | 0 |  | 0 |  | 0 |  | 0 |  | 0 |  | 0 |  |  |  |  | 0 | [6 empty] | DIL
4 | Pol__0004 | Výchozí revize ochrany před bleskem | ks | 1 |  | 0 |  | 0 |  | 0 | 21 | 0 | 0 | 0 | 0 | 0 |  | Vlastní | Indiv | 0 | 0 |  | Práce | Běžná |  |  |  | POL1_1
SPU
Díl: | M21 | Elektromontáže |  |  |  | 0 |  | 0 |  | 0 |  | 0 |  | 0 |  | 0 |  |  |  |  | 0 | [6 empty] | DIL
5 | Pol__0005 | Úprava rozvaděče RH a napojení | hod. | 6 |  | 0 |  | 0 |  | 0 | 21 | 0 | 0 | 0 | 0 | 0 |  | Vlastní | Indiv | 0 | 0 |  | Práce | Běžná |  |  |  | POL1_1
SPU
6 | Pol__0007 | Trubka elektroinstalační ohebná 16mm | m | 35 |  | 0 |  | 0 |  | 0 | 21 | 0 | 0 | 0 | 0 | 0 |  | Vlastní | Indiv | 0 | 0 |  | Práce | Běžná |  |  |  | POL1_1
SPU
7 | Pol__0008 | Trubka elektroinstalační ohebná 25mm | m | 84 |  | 0 |  | 0 |  | 0 | 21 | 0 | 0 | 0 | 0 | 0 |  | Vlastní | Indiv | 0 | 0 |  | Práce | Běžná |  |  |  | POL1_1
SPU
8 | Pol__0009 | Lišta vkládací s víkem 24x22mm | m | 48 |  | 0 |  | 0 |  | 0 | 21 | 0 | 0 | 0 | 0 | 0 |  | Vlastní | Indiv | 0 | 0 |  | Práce | Běžná |  |  |  | POL1_1
SPU
9 | Pol__0010 | Krabice hromosvodná pro SZ | ks | 1 |  | 0 |  | 0 |  | 0 | 21 | 0 | 0 | 0 | 0 | 0 |  | Vlastní | Indiv | 0 | 0 |  | Práce | Běžná |  |  |  | POL1_1
SPU
10 | Pol__0011 | Krabice 68mm s víčkem | ks | 12 |  | 0 |  | 0 |  | 0 | 21 | 0 | 0 | 0 | 0 | 0 |  | Vlastní | Indiv | 0 | 0 |  | Práce | Běžná |  |  |  | POL1_1
SPU
11 | Pol__0012 | Krabice 68mm přístrojová (KP68) | ks | 58 |  | 0 |  | 0 |  | 0 | 21 | 0 | 0 | 0 | 0 | 0 |  | Vlastní | Indiv | 0 | 0 |  | Práce | Běžná |  |  |  | POL1_1
SPU
12 | Pol__0013 | Krabice 100x100mm s víčkem - IP44 | ks | 1 |  | 0 |  | 0 |  | 0 | 21 | 0 | 0 | 0 | 0 | 0 |  | Vlastní | Indiv | 0 | 0 |  | Práce | Běžná |  |  |  | POL1_1
SPU
13 | Pol__0014 | Krabice 68mm s víčkem a svorkovnicí (KR68) | ks | 30 |  | 0 |  | 0 |  | 0 | 21 | 0 | 0 | 0 | 0 | 0 |  | Vlastní | Indiv | 0 | 0 |  | Práce | Běžná |  |  |  | POL1_1
SPU
14 | Pol__0015 | Krabice 97mm s víčkem a svorkovnicí (KR97) | ks | 3 |  | 0 |  | 0 |  | 0 | 21 | 0 | 0 | 0 | 0 | 0 |  | Vlastní | Indiv | 0 | 0 |  | Práce | Běžná |  |  |  | POL1_1
SPU
15 | Pol__0016 | Spínač polozapuštěný řaz. 1, IP20 (V1) | ks | 8 |  | 0 |  | 0 |  | 0 | 21 | 0 | 0 | 0 | 0 | 0 |  | Vlastní | Indiv | 0 | 0 |  | Práce | Běžná |  |  |  | POL1_1
SPU
16 | Pol__0017 | Spínač polozapuštěný řaz. 1, IP20, 16A (V1) | ks | 1 |  | 0 |  | 0 |  | 0 | 21 | 0 | 0 | 0 | 0 | 0 |  | Vlastní | Indiv | 0 | 0 |  | Práce | Běžná |  |  |  | POL1_1
SPU
17 | Pol__0018 | Spínač polozapuštěný řaz. 5, IP20 (V5) | ks | 1 |  | 0 |  | 0 |  | 0 | 21 | 0 | 0 | 0 | 0 | 0 |  | Vlastní | Indiv | 0 | 0 |  | Práce | Běžná |  |  |  | POL1_1
SPU
18 | Pol__0019 | Spínač polozapuštěný řaz. 6, IP20 (V6) | ks | 10 |  | 0 |  | 0 |  | 0 | 21 | 0 | 0 | 0 | 0 | 0 |  | Vlastní | Indiv | 0 | 0 |  | Práce | Běžná |  |  |  | POL1_1
SPU
19 | Pol__0020 | Spínač polozapuštěný řaz. 7, IP20 (V7) | ks | 1 |  | 0 |  | 0 |  | 0 | 21 | 0 | 0 | 0 | 0 | 0 |  | Vlastní | Indiv | 0 | 0 |  | Práce | Běžná |  |  |  | POL1_1
SPU
20 | Pol__0021 | Spínač polozapuštěný, řaz. 1, IP44 (V01) | ks | 1 |  | 0 |  | 0 |  | 0 | 21 | 0 | 0 | 0 | 0 | 0 |  | Vlastní | Indiv | 0 | 0 |  | Práce | Běžná |  |  |  | POL1_1
SPU
21 | Pol__0022 | Sporák. přípojka pod om., 25A, 400V, IP20 | ks | 1 |  | 0 |  | 0 |  | 0 | 21 | 0 | 0 | 0 | 0 | 0 |  | Vlastní | Indiv | 0 | 0 |  | Práce | Běžná |  |  |  | POL1_1
SPU
22 | Pol__0023 | Zásuvka domovní polozapuštěná 2P+Z, IP20 (Z1) | ks | 32 |  | 0 |  | 0 |  | 0 | 21 | 0 | 0 | 0 | 0 | 0 |  | Vlastní | Indiv | 0 | 0 |  | Práce | Běžná |  |  |  | POL1_1
SPU
23 | Pol__0024 | Zásuvka polozap. s přepěť. ochr. 2P+Z, IP20 (Z1P) | ks | 4 |  | 0 |  | 0 |  | 0 | 21 | 0 | 0 | 0 | 0 | 0 |  | Vlastní | Indiv | 0 | 0 |  | Práce | Běžná |  |  |  | POL1_1
SPU
24 | Pol__0025 | Zásuvka polozap. 2P+Z IP44 (Z01) | ks | 1 |  | 0 |  | 0 |  | 0 | 21 | 0 | 0 | 0 | 0 | 0 |  | Vlastní | Indiv | 0 | 0 |  | Práce | Běžná |  |  |  | POL1_1
SPU
25 | Pol__0026 | Vodič protahovací AY2,5 | m | 77 |  | 0 |  | 0 |  | 0 | 21 | 0 | 0 | 0 | 0 | 0 |  | Vlastní | Indiv | 0 | 0 |  | Práce | Běžná |  |  |  | POL1_1
SPU
26 | Pol__0027 | Vodič uzemňovací CYA1PEx16 | m | 42 |  | 0 |  | 0 |  | 0 | 21 | 0 | 0 | 0 | 0 | 0 |  | Vlastní | Indiv | 0 | 0 |  | Práce | Běžná |  |  |  | POL1_1
SPU
27 | Pol__0028 | Kabel CYKY-O 3x1,5 ulož. volně | m | 109 |  | 0 |  | 0 |  | 0 | 21 | 0 | 0 | 0 | 0 | 0 |  | Vlastní | Indiv | 0 | 0 |  | Práce | Běžná |  |  |  | POL1_1
SPU
28 | Pol__0029 | Kabel CYKY-J 3x1,5 ulož. volně | m | 234 |  | 0 |  | 0 |  | 0 | 21 | 0 | 0 | 0 | 0 | 0 |  | Vlastní | Indiv | 0 | 0 |  | Práce | Běžná |  |  |  | POL1_1
SPU
29 | Pol__0030 | Kabel CYKY-J 5x1,5 ulož. volně | m | 22 |  | 0 |  | 0 |  | 0 | 21 | 0 | 0 | 0 | 0 | 0 |  | Vlastní | Indiv | 0 | 0 |  | Práce | Běžná |  |  |  | POL1_1
SPU
30 | Pol__0031 | Kabel CYKY-J 3x2,5 ulož. volně | m | 272 |  | 0 |  | 0 |  | 0 | 21 | 0 | 0 | 0 | 0 | 0 |  | Vlastní | Indiv | 0 | 0 |  | Práce | Běžná |  |  |  | POL1_1
SPU
31 | Pol__0032 | Kabel CYKY-J 5x6 ulož. volně | m | 14 |  | 0 |  | 0 |  | 0 | 21 | 0 | 0 | 0 | 0 | 0 |  | Vlastní | Indiv | 0 | 0 |  | Práce | Běžná |  |  |  | POL1_1
SPU
32 | Pol__0033 | Kabel AYKY-J 4x50 ulož. volně | m | 13 |  | 0 |  | 0 |  | 0 | 21 | 0 | 0 | 0 | 0 | 0 |  | Vlastní | Indiv | 0 | 0 |  | Práce | Běžná |  |  |  | POL1_1
SPU
33 | Pol__0034 | Šňůra CGSG-J3x2,5 ulož. volně | m | 2 |  | 0 |  | 0 |  | 0 | 21 | 0 | 0 | 0 | 0 | 0 |  | Vlastní | Indiv | 0 | 0 |  | Práce | Běžná |  |  |  | POL1_1
SPU
34 | Pol__0035 | Spojka pro AYKY4x50 do země | ks | 1 |  | 0 |  | 0 |  | 0 | 21 | 0 | 0 | 0 | 0 | 0 |  | Vlastní | Indiv | 0 | 0 |  | Práce | Běžná |  |  |  | POL1_1
SPU
35 | Pol__0036 | Osazení hmoždinek 8mm | ks | 295 |  | 0 |  | 0 |  | 0 | 21 | 0 | 0 | 0 | 0 | 0 |  | Vlastní | Indiv | 0 | 0 |  | Práce | Běžná |  |  |  | POL1_1
SPU
36 | Pol__0037 | Zapojení vodičů v rozvaděčích do 2,5mm2 | ks | 33 |  | 0 |  | 0 |  | 0 | 21 | 0 | 0 | 0 | 0 | 0 |  | Vlastní | Indiv | 0 | 0 |  | Práce | Běžná |  |  |  | POL1_1
SPU
37 | Pol__0038 | Zapojení vodičů v rozvaděčích do 6mm2 | ks | 10 |  | 0 |  | 0 |  | 0 | 21 | 0 | 0 | 0 | 0 | 0 |  | Vlastní | Indiv | 0 | 0 |  | Práce | Běžná |  |  |  | POL1_1
SPU
38 | Pol__0039 | Zapojení vodičů v rozvaděčích do 16mm2 | ks | 6 |  | 0 |  | 0 |  | 0 | 21 | 0 | 0 | 0 | 0 | 0 |  | Vlastní | Indiv | 0 | 0 |  | Práce | Běžná |  |  |  | POL1_1
SPU
39 | Pol__0040 | Zapojení vodičů v rozvaděčích do 50mm2 | ks | 12 |  | 0 |  | 0 |  | 0 | 21 | 0 | 0 | 0 | 0 | 0 |  | Vlastní | Indiv | 0 | 0 |  | Práce | Běžná |  |  |  | POL1_1
SPU
40 | Pol__0041 | Montáž rozvaděče do 50kg | ks | 1 |  | 0 |  | 0 |  | 0 | 21 | 0 | 0 | 0 | 0 | 0 |  | Vlastní | Indiv | 0 | 0 |  | Práce | Běžná |  |  |  | POL1_1
SPU
41 | Pol__0042 | Montáž svítidla EL1 | ks | 6 |  | 0 |  | 0 |  | 0 | 21 | 0 | 0 | 0 | 0 | 0 |  | Vlastní | Indiv | 0 | 0 |  | Práce | Běžná |  |  |  | POL1_1
SPU
42 | Pol__0043 | Montáž svítidla EL2 | ks | 18 |  | 0 |  | 0 |  | 0 | 21 | 0 | 0 | 0 | 0 | 0 |  | Vlastní | Indiv | 0 | 0 |  | Práce | Běžná |  |  |  | POL1_1
SPU
43 | Pol__0044 | Montáž svítidla EL3 | ks | 7 |  | 0 |  | 0 |  | 0 | 21 | 0 | 0 | 0 | 0 | 0 |  | Vlastní | Indiv | 0 | 0 |  | Práce | Běžná |  |  |  | POL1_1
SPU
44 | Pol__0045 | Montáž svítidla EL4 | ks | 3 |  | 0 |  | 0 |  | 0 | 21 | 0 | 0 | 0 | 0 | 0 |  | Vlastní | Indiv | 0 | 0 |  | Práce | Běžná |  |  |  | POL1_1
SPU
45 | Pol__0046 | Montáž svítidla EL5 | ks | 7 |  | 0 |  | 0 |  | 0 | 21 | 0 | 0 | 0 | 0 | 0 |  | Vlastní | Indiv | 0 | 0 |  | Práce | Běžná |  |  |  | POL1_1
SPU
46 | Pol__0047 | Montáž svítidla EL6 | ks | 7 |  | 0 |  | 0 |  | 0 | 21 | 0 | 0 | 0 | 0 | 0 |  | Vlastní | Indiv | 0 | 0 |  | Práce | Běžná |  |  |  | POL1_1
SPU
47 | Pol__0048 | Montáž svítidla EL7 | ks | 2 |  | 0 |  | 0 |  | 0 | 21 | 0 | 0 | 0 | 0 | 0 |  | Vlastní | Indiv | 0 | 0 |  | Práce | Běžná |  |  |  | POL1_1
SPU
48 | Pol__0049 | Pohybové čidlo stropní 180°, 230V, IP20 | ks | 1 |  | 0 |  | 0 |  | 0 | 21 | 0 | 0 | 0 | 0 | 0 |  | Vlastní | Indiv | 0 | 0 |  | Práce | Běžná |  |  |  | POL1_1
SPU
49 | Pol__0050 | Ventilátor 230V, 200W | ks | 1 |  | 0 |  | 0 |  | 0 | 21 | 0 | 0 | 0 | 0 | 0 |  | Vlastní | Indiv | 0 | 0 |  | Práce | Běžná |  |  |  | POL1_1
SPU
50 | Pol__0051 | Ventilátor 230V s doběhem | ks | 2 |  | 0 |  | 0 |  | 0 | 21 | 0 | 0 | 0 | 0 | 0 |  | Vlastní | Indiv | 0 | 0 |  | Práce | Běžná |  |  |  | POL1_1
SPU
51 | Pol__0052 | Svorkovnice HOP | ks | 1 |  | 0 |  | 0 |  | 0 | 21 | 0 | 0 | 0 | 0 | 0 |  | Vlastní | Indiv | 0 | 0 |  | Práce | Běžná |  |  |  | POL1_1
SPU
52 | Pol__0053 | Jistič B25/3 | ks | 1 |  | 0 |  | 0 |  | 0 | 21 | 0 | 0 | 0 | 0 | 0 |  | Vlastní | Indiv | 0 | 0 |  | Práce | Běžná |  |  |  | POL1_1
SPU
53 | Pol__0054 | Vodič AlMgSi8mm vč. podpěr | m | 133 |  | 0 |  | 0 |  | 0 | 21 | 0 | 0 | 0 | 0 | 0 |  | Vlastní | Indiv | 0 | 0 |  | Práce | Běžná |  |  |  | POL1_1
SPU
54 | Pol__0055 | Vodič FeZn10mm | m | 44 |  | 0 |  | 0 |  | 0 | 21 | 0 | 0 | 0 | 0 | 0 |  | Vlastní | Indiv | 0 | 0 |  | Práce | Běžná |  |  |  | POL1_1
SPU
55 | Pol__0056 | Páska FeZn30x4mm v zemi | m | 59 |  | 0 |  | 0 |  | 0 | 21 | 0 | 0 | 0 | 0 | 0 |  | Vlastní | Indiv | 0 | 0 |  | Práce | Běžná |  |  |  | POL1_1
SPU
56 | Pol__0057 | Svorka SZ | ks | 8 |  | 0 |  | 0 |  | 0 | 21 | 0 | 0 | 0 | 0 | 0 |  | Vlastní | Indiv | 0 | 0 |  | Práce | Běžná |  |  |  | POL1_1
SPU
57 | Pol__0058 | Svorka SS | ks | 11 |  | 0 |  | 0 |  | 0 | 21 | 0 | 0 | 0 | 0 | 0 |  | Vlastní | Indiv | 0 | 0 |  | Práce | Běžná |  |  |  | POL1_1
SPU
58 | Pol__0059 | Svorka SRO3 | ks | 16 |  | 0 |  | 0 |  | 0 | 21 | 0 | 0 | 0 | 0 | 0 |  | Vlastní | Indiv | 0 | 0 |  | Práce | Běžná |  |  |  | POL1_1
SPU
59 | Pol__0060 | Svorka SR02 | ks | 2 |  | 0 |  | 0 |  | 0 | 21 | 0 | 0 | 0 | 0 | 0 |  | Vlastní | Indiv | 0 | 0 |  | Práce | Běžná |  |  |  | POL1_1
SPU
60 | Pol__0061 | Svorka SK | ks | 2 |  | 0 |  | 0 |  | 0 | 21 | 0 | 0 | 0 | 0 | 0 |  | Vlastní | Indiv | 0 | 0 |  | Práce | Běžná |  |  |  | POL1_1
SPU
61 | Pol__0062 | Svorka SO | ks | 7 |  | 0 |  | 0 |  | 0 | 21 | 0 | 0 | 0 | 0 | 0 |  | Vlastní | Indiv | 0 | 0 |  | Práce | Běžná |  |  |  | POL1_1
SPU
62 | Pol__0063 | Ochranný úhelník | ks | 7 |  | 0 |  | 0 |  | 0 | 21 | 0 | 0 | 0 | 0 | 0 |  | Vlastní | Indiv | 0 | 0 |  | Práce | Běžná |  |  |  | POL1_1
SPU
63 | Pol__0064 | Štítek označovací ŠO | ks | 24 |  | 0 |  | 0 |  | 0 | 21 | 0 | 0 | 0 | 0 | 0 |  | Vlastní | Indiv | 0 | 0 |  | Práce | Běžná |  |  |  | POL1_1
SPU
64 | Pol__0065 | Antikorozní ochrana | ks | 8 |  | 0 |  | 0 |  | 0 | 21 | 0 | 0 | 0 | 0 | 0 |  | Vlastní | Indiv | 0 | 0 |  | Práce | Běžná |  |  |  | POL1_1
SPU
65 | Pol__0066 | Výstražná červená fólie š. 33cm | m | 8 |  | 0 |  | 0 |  | 0 | 21 | 0 | 0 | 0 | 0 | 0 |  | Vlastní | Indiv | 0 | 0 |  | Práce | Běžná |  |  |  | POL1_1
SPU
66 | Pol__0067 | Prořez (5%-m): | kpl | 1 |  | 0 |  | 0 |  | 0 | 21 | 0 | 0 | 0 | 0 | 0 |  | Vlastní | Indiv | 0 | 0 |  | Práce | Běžná |  |  |  | POL1_1
SPU
67 | Pol__0068 | Podružný materiál (5%-ks): | kpl | 1 |  | 0 |  | 0 |  | 0 | 21 | 0 | 0 | 0 | 0 | 0 |  | Vlastní | Indiv | 0 | 0 |  | Práce | Běžná |  |  |  | POL1_1
SPU
Díl: | M21-3 | Elektroinsatalace - SVÍTIDLA |  |  |  | 0 |  | 0 |  | 0 |  | 0 |  | 0 |  | 0 |  |  |  |  | 0 | [6 empty] | DIL
68 | Pol__0070 | Svítidlo EL1 | ks | 6 |  | 0 |  | 0 |  | 0 | 21 | 0 | 0 | 0 | 0 | 0 |  | Vlastní | Indiv | 0 | 0 |  | Práce | Běžná |  |  |  | POL1_1
SPU
69 | Pol__0071 | Svítidlo EL2 | ks | 18 |  | 0 |  | 0 |  | 0 | 21 | 0 | 0 | 0 | 0 | 0 |  | Vlastní | Indiv | 0 | 0 |  | Práce | Běžná |  |  |  | POL1_1
SPU
70 | Pol__0072 | Svítidlo EL3 | ks | 7 |  | 0 |  | 0 |  | 0 | 21 | 0 | 0 | 0 | 0 | 0 |  | Vlastní | Indiv | 0 | 0 |  | Práce | Běžná |  |  |  | POL1_1
SPU
71 | Pol__0073 | Svítidlo EL4 | ks | 3 |  | 0 |  | 0 |  | 0 | 21 | 0 | 0 | 0 | 0 | 0 |  | Vlastní | Indiv | 0 | 0 |  | Práce | Běžná |  |  |  | POL1_1
SPU
72 | Pol__0074 | Svítidlo EL5 | ks | 7 |  | 0 |  | 0 |  | 0 | 21 | 0 | 0 | 0 | 0 | 0 |  | Vlastní | Indiv | 0 | 0 |  | Práce | Běžná |  |  |  | POL1_1
SPU
73 | Pol__0075 | Svítidlo EL6 | ks | 7 |  | 0 |  | 0 |  | 0 | 21 | 0 | 0 | 0 | 0 | 0 |  | Vlastní | Indiv | 0 | 0 |  | Práce | Běžná |  |  |  | POL1_1
SPU
74 | Pol__0076 | Svítidlo EL7 | ks | 2 |  | 0 |  | 0 |  | 0 | 21 | 0 | 0 | 0 | 0 | 0 |  | Vlastní | Indiv | 0 | 0 |  | Práce | Běžná |  |  |  | POL1_1
SPU
Díl: | M21-4 | Elektroinstalace - ROZVADĚČE |  |  |  | 0 |  | 0 |  | 0 |  | 0 |  | 0 |  | 0 |  |  |  |  | 0 | [6 empty] | DIL
75 | Pol__0078 | Skříň ocel. Z350x670x100mm s dveřmi | ks | 1 |  | 0 |  | 0 |  | 0 | 21 | 0 | 0 | 0 | 0 | 0 |  | Vlastní | Indiv | 0 | 0 |  | Práce | Běžná |  |  |  | POL1_1
SPU
76 | Pol__0079 | Jistič B2/1 | ks | 2 |  | 0 |  | 0 |  | 0 | 21 | 0 | 0 | 0 | 0 | 0 |  | Vlastní | Indiv | 0 | 0 |  | Práce | Běžná |  |  |  | POL1_1
SPU
77 | Pol__0080 | Jistič B16/1 | ks | 7 |  | 0 |  | 0 |  | 0 | 21 | 0 | 0 | 0 | 0 | 0 |  | Vlastní | Indiv | 0 | 0 |  | Práce | Běžná |  |  |  | POL1_1
SPU
78 | Pol__0081 | Proudový chránič s jističem FI10/003/2 | ks | 3 |  | 0 |  | 0 |  | 0 | 21 | 0 | 0 | 0 | 0 | 0 |  | Vlastní | Indiv | 0 | 0 |  | Práce | Běžná |  |  |  | POL1_1
SPU
79 | Pol__0082 | Proudový chránič FI25/003/4 | ks | 1 |  | 0 |  | 0 |  | 0 | 21 | 0 | 0 | 0 | 0 | 0 |  | Vlastní | Indiv | 0 | 0 |  | Práce | Běžná |  |  |  | POL1_1
SPU
80 | Pol__0083 | Spínač 25A, 400V | ks | 1 |  | 0 |  | 0 |  | 0 | 21 | 0 | 0 | 0 | 0 | 0 |  | Vlastní | Indiv | 0 | 0 |  | Práce | Běžná |  |  |  | POL1_1
SPU
81 | Pol__0084 | Přepěťová ochrana I. a II. st. | ks | 1 |  | 0 |  | 0 |  | 0 | 21 | 0 | 0 | 0 | 0 | 0 |  | Vlastní | Indiv | 0 | 0 |  | Práce | Běžná |  |  |  | POL1_1
SPU
82 | Pol__0085 | Relé 230V, 20A | ks | 1 |  | 0 |  | 0 |  | 0 | 21 | 0 | 0 | 0 | 0 | 0 |  | Vlastní | Indiv | 0 | 0 |  | Práce | Běžná |  |  |  | POL1_1
SPU
83 | Pol__0086 | Spínací týdenní hodiny, 230V, 2A | ks | 1 |  | 0 |  | 0 |  | 0 | 21 | 0 | 0 | 0 | 0 | 0 |  | Vlastní | Indiv | 0 | 0 |  | Práce | Běžná |  |  |  | POL1_1
SPU
84 | Pol__0087 | Síťový napaječ dom. telefonů | ks | 1 |  | 0 |  | 0 |  | 0 | 21 | 0 | 0 | 0 | 0 | 0 |  | Vlastní | Indiv | 0 | 0 |  | Práce | Běžná |  |  |  | POL1_1
SPU
85 | Pol__0088 | Napájecí lišta | ks | 6 |  | 0 |  | 0 |  | 0 | 21 | 0 | 0 | 0 | 0 | 0 |  | Vlastní | Indiv | 0 | 0 |  | Práce | Běžná |  |  |  | POL1_1
SPU
86 | Pol__0089 | Nul. lišta | ks | 4 |  | 0 |  | 0 |  | 0 | 21 | 0 | 0 | 0 | 0 | 0 |  | Vlastní | Indiv | 0 | 0 |  | Práce | Běžná |  |  |  | POL1_1
SPU
87 | Pol__0090 | Bezp. tabulka | ks | 3 |  | 0 |  | 0 |  | 0 | 21 | 0 | 0 | 0 | 0 | 0 |  | Vlastní | Indiv | 0 | 0 |  | Práce | Běžná |  |  |  | POL1_1
SPU
88 | Pol__0091 | Nápis na dveře - počet písmen | ks | 2 |  | 0 |  | 0 |  | 0 | 21 | 0 | 0 | 0 | 0 | 0 |  | Vlastní | Indiv | 0 | 0 |  | Práce | Běžná |  |  |  | POL1_1
SPU
89 | Pol__0092 | Obal na schema | ks | 1 |  | 0 |  | 0 |  | 0 | 21 | 0 | 0 | 0 | 0 | 0 |  | Vlastní | Indiv | 0 | 0 |  | Práce | Běžná |  |  |  | POL1_1
SPU
90 | Pol__0093 | Dopravné: | kpl | 1 |  | 0 |  | 0 |  | 0 | 21 | 0 | 0 | 0 | 0 | 0 |  | Vlastní | Indiv | 0 | 0 |  | Práce | Běžná |  |  |  | POL1_1
SPU
Díl: | M22 | Montáž sdělovací a zabezp. techniky |  |  |  | 0 |  | 0 |  | 0 |  | 0 |  | 0 |  | 0 |  |  |  |  | 0 | [6 empty] | DIL
91 | Pol__0095 | Domácí telefon-videotelefon-el. vrátný s el. zámkem, 1xdom. telefon, sděl. kabel (síť. napaječ v, rozvaděči) | kpl | 1 |  | 0 |  | 0 |  | 0 | 21 | 0 | 0 | 0 | 0 | 0 |  | Vlastní | Indiv | 0 | 0 |  | Práce | Běžná |  |  |  | POL1_1
SPU
92 | Pol__0097 | Internet-rozvod sděl. kabelem, ukončení zásuvkami | kmpl | 1 |  | 0 |  | 0 |  | 0 | 21 | 0 | 0 | 0 | 0 | 0 |  | Vlastní | Indiv | 0 | 0 |  | Práce | Běžná |  |  |  | POL1_1
SPU
Díl: | 96 | Bourání konstrukcí |  |  |  | 0 |  | 0 |  | 0 |  | 0 |  | 0 |  | 0 |  |  |  |  | 0 | [6 empty] | DIL
93 | Pol__0098 | Vysekání drážek pro vedení, průrazy stěn, kapsy pro krabice, výklenky pro skříně, vč. úklidu | kpl | 1 |  | 0 |  | 0 |  | 0 | 21 | 0 | 0 | 0 | 0 | 0 |  | Vlastní | Indiv | 0 | 0 |  | Práce | Běžná |  |  |  | POL1_1
SPU
Díl: | M46 | Zemní práce při montážích |  |  |  | 0 |  | 0 |  | 0 |  | 0 |  | 0 |  | 0 |  |  |  |  | 0 | [6 empty] | DIL
94 | Pol__0100 | Vytýčení trasy v zast. území | km | 0.04 |  | 0 |  | 0 |  | 0 | 21 | 0 | 0 | 0 | 0 | 0 |  | Vlastní | Indiv | 0 | 0 |  | Práce | Běžná |  |  |  | POL1_1
SPU
95 | Pol__0101 | Výkop kabel. rýhy 35x80cm ručně, tř. 3 | m | 40 |  | 0 |  | 0 |  | 0 | 21 | 0 | 0 | 0 | 0 | 0 |  | Vlastní | Indiv | 0 | 0 |  | Práce | Běžná |  |  |  | POL1_1
SPU
96 | Pol__0102 | Zához rýhy 35x80cm ručně, tř. 3-4 | m | 40 |  | 0 |  | 0 |  | 0 | 21 | 0 | 0 | 0 | 0 | 0 |  | Vlastní | Indiv | 0 | 0 |  | Práce | Běžná |  |  |  | POL1_1
SPU
97 | Pol__0103 | Kabel. pískové lože š. 35cm | m | 8 |  | 0 |  | 0 |  | 0 | 21 | 0 | 0 | 0 | 0 | 0 |  | Vlastní | Indiv | 0 | 0 |  | Práce | Běžná |  |  |  | POL1_1
SPU
98 | Pol__0104 | Výstražná červená fólie š. 33cm | m | 8 |  | 0 |  | 0 |  | 0 | 21 | 0 | 0 | 0 | 0 | 0 |  | Vlastní | Indiv | 0 | 0 |  | Práce | Běžná |  |  |  | POL1_1
SPU
99 | Pol__0105 | Odvoz zeminy do vzdálenosti 1km | m3 | 1 |  | 0 |  | 0 |  | 0 | 21 | 0 | 0 | 0 | 0 | 0 |  | Vlastní | Indiv | 0 | 0 |  | Práce | Běžná |  |  |  | POL1_1
SPU
100 | Pol__0106 | Provizorní úprava terénu | m2 | 25 |  | 0 |  | 0 |  | 0 | 21 | 0 | 0 | 0 | 0 | 0 |  | Vlastní | Indiv | 0 | 0 |  | Práce | Běžná |  |  |  | POL1_1
SPU
[26 empty] | 15 | 21 | DPH
| Celkem |  |  |  |  | 0 | [19 empty] | 0 | 0 | SUM
END
Note on S6: Jedná se o informaci, zda se jedná o položku, která je do rozpočtu zadána z cenové soustavy RTS, nebo vlastní.
Note on T6: Jedná se o název CÚ, která je zadána u položky rozpočtu