## Pokyny pro vyplnění
Pokyny pro vyplnění
Ve všech listech tohoto souboru můžete měnit pouze buňky s modrým pozadím. Jedná se o tyto údaje : - údaje o firmě - jednotkové ceny položek zadané na maximálně dvě desetinná místa

## Stavba
#RTSROZP# | Soupis stavebních prací, dodávek a služeb
| Stavba: |  | 2023/09 | Stavební úpravy MŠ Vedrovice
| Zadavatel |  | Obec Vedrovice |  |  |  | IČO: | 00293741
|  |  | 326 |  |  |  | DIČ:
|  |  | 67175 | Vedrovice
| Projektant: | [5 empty] | IČO:
DIČ:
| Zhotovitel: | [5 empty] | IČO:
DIČ:
| Vypracoval: |  | Ing.Daniel Malina
| Rozpis ceny |  |  | Dodávka |  | Montáž |  | Celkem
HSV | HSV |  |  | 0 |  | 0 |  | 0
PSV | PSV |  |  | 0 |  | 0 |  | 0
MON | MON |  |  | 0 |  | 0 |  | 0
VN | Vedlejší náklady |  |  | 0 |  | 0 |  | 0
ON | Ostatní náklady |  |  | 0 |  | 0 |  | 0
| Celkem |  |  | 0 |  | 0 |  | 0
Rekapitulace daní
0 | Základ pro sníženou DPH |  |  | 15 | % | 0 |  |  | CZK
0 | Snížená DPH |  |  | 15 | % | 0 |  |  | CZK
0 | Základ pro základní DPH |  |  | 21 | % | 0 |  |  | CZK
0 | Základní DPH |  |  | 21 | % | 0 |  |  | CZK
0 | Zaokrouhlení |  |  |  |  | 0 |  |  | CZK
| Cena celkem bez DPH |  |  |  |  | 0 |  |  | CZK
0 | Cena celkem s DPH |  |  |  |  | 0 |  |  | CZK
|  | v |  |  | dne |  | 13.12.2023
|  |  | Za zhotovitele |  |  |  | Za objednatele
Rekapitulace dílčích částí
#CASTI>> | Číslo | Název |  |  | Základ pro sníženou DPH | Základ pro základní DPH | DPH celkem | Cena celkem | %
1 | Stavba |  |  |  | 0 | 0 | 0 | 0
2 |  | Ostatní a vedlejší náklady |  |  | 0 | 0 | 0 | 0
3 | 2309_00 | Vedlejší a ostatní náklady |  |  | 0 | 0 | 0 | 0
2 |  | Stavební objekt |  |  |  |  | 0
2 | 01 | Stavební část |  |  | 0 | 0 | 0 | 0
3 | 2309_01 | Stavební část |  |  | 0 | 0 | 0 | 0
2 | 02 | Ústřední vytápění, plynoinstalace |  |  | 0 | 0 | 0 | 0
3 | 2309_02 | Plynoinstalace |  |  | 0 | 0 | 0 | 0
3 | 2309_02 | Ústřední vytápění |  |  | 0 | 0 | 0 | 0
2 | 03 | Elektroinstalace |  |  | 0 | 0 | 0 | 0
3 | 2309_03 | Elektroinstalace |  |  | 0 | 0 | 0 | 0
2 | 04 | Vzduchotechnika |  |  | 0 | 0 | 0 | 0
3 | 2309_04 | Vzduchotechnika |  |  | 0 | 0 | 0 | 0
2 | 05 | Tepelné čerpadlo |  |  | 0 | 0 | 0 | 0
3 | 2309_05 | Tepelné čerpadlo |  |  | 0 | 0 | 0 | 0
2 | 06 | Fotovoltaika |  |  | 0 | 0 | 0 | 0
3 | 2309_06 | Fotovoltaika |  |  | 0 | 0 | 0 | 0
| Celkem za stavbu |  |  |  | 0 | 0 | 0 | 0 | 0
#POPS | Popis stavby: 2023/09 - Stavební úpravy MŠ Vedrovice
#POPO | Popis objektu: 00 - Vedlejší a ostatní náklady
#POPR | Popis rozpočtu: 2309_00 - Vedlejší a ostatní náklady
#POPO | Popis objektu: 01 - Stavební část
#POPR | Popis rozpočtu: 2309_01 - Stavební část
#POPO | Popis objektu: 02 - Ústřední vytápění, plynoinstalace
#POPR | Popis rozpočtu: 2309_02 - Ústřední vytápění
#POPR | Popis rozpočtu: 2309_02 - Plynoinstalace
#POPO | Popis objektu: 03 - Elektroinstalace
#POPR | Popis rozpočtu: 2309_03 - Elektroinstalace
#POPO | Popis objektu: 04 - Vzduchotechnika
#POPR | Popis rozpočtu: 2309_04 - Vzduchotechnika
#POPO | Popis objektu: 05 - Tepelné čerpadlo
#POPR | Popis rozpočtu: 2309_05 - Tepelné čerpadlo
#POPO | Popis objektu: 06 - Fotovoltaika
#POPR | Popis rozpočtu: 2309_06 - Fotovoltaika
Rekapitulace dílů
| Číslo | Název |  |  | Typ dílu | Dodávka | Montáž | Celkem | %
| _2 | TČ |  |  | HSV | 0 | 0 | 0
| _3 | PDL + RAD |  |  | HSV | 0 | 0 | 0
| _4 | Montážní materiál |  |  | HSV | 0 | 0 | 0
| _5 | Izolace |  |  | HSV | 0 | 0 | 0
| _6 | Komplexní zkoušky,montáž , zaregulování a obsluha |  |  | HSV | 0 | 0 | 0
| 0 | Nepřiřazený díl |  |  | HSV | 0 | 0 | 0
| 1 | Zemní práce |  |  | HSV | 0 | 0 | 0
| 2 | Základy a zvláštní zakládání |  |  | HSV | 0 | 0 | 0
| 3 | Svislé a kompletní konstrukce |  |  | HSV | 0 | 0 | 0
| 4 | Vodorovné konstrukce |  |  | HSV | 0 | 0 | 0
| 5 | Komunikace |  |  | HSV | 0 | 0 | 0
| 6 | Úpravy povrchu, podlahy |  |  | HSV | 0 | 0 | 0
| 61 | Úpravy povrchů vnitřní |  |  | HSV | 0 | 0 | 0
| 62 | Úpravy povrchů vnější |  |  | HSV | 0 | 0 | 0
| 63 | Podlahy a podlahové konstrukce |  |  | HSV | 0 | 0 | 0
| 64 | Výplně otvorů |  |  | HSV | 0 | 0 | 0
| 8 | Trubní vedení |  |  | HSV | 0 | 0 | 0
| 91 | Doplňující práce na komunikaci |  |  | HSV | 0 | 0 | 0
| 94 | Lešení a stavební výtahy |  |  | HSV | 0 | 0 | 0
| 95 | Dokončovací konstrukce na pozemních stavbách |  |  | HSV | 0 | 0 | 0
| 954 | Opláštění konstrukcí sádrokartonovými deskami |  |  | HSV | 0 | 0 | 0
| 96 | Bourání konstrukcí |  |  | HSV | 0 | 0 | 0
| 99 | Staveništní přesun hmot |  |  | HSV | 0 | 0 | 0
| 711 | Izolace proti vodě |  |  | PSV | 0 | 0 | 0
| 712 | Povlakové krytiny |  |  | PSV | 0 | 0 | 0
| 713 | Izolace tepelné |  |  | PSV | 0 | 0 | 0
| 721 | Vnitřní kanalizace |  |  | PSV | 0 | 0 | 0
| 722 | Vnitřní vodovod |  |  | PSV | 0 | 0 | 0
| 723 | Vnitřní plynovod |  |  | PSV | 0 | 0 | 0
| 725 | Zařizovací předměty |  |  | PSV | 0 | 0 | 0
| 726 | Předstěnové systémy |  |  | PSV | 0 | 0 | 0
| 728 | Vzduchotechnika |  |  | PSV | 0 | 0 | 0
| 732 | Strojovny |  |  | PSV | 0 | 0 | 0
| 733 | Rozvod potrubí |  |  | PSV | 0 | 0 | 0
| 762 | Konstrukce tesařské |  |  | PSV | 0 | 0 | 0
| 764 | Konstrukce klempířské |  |  | PSV | 0 | 0 | 0
| 766 | Konstrukce truhlářské |  |  | PSV | 0 | 0 | 0
| 767 | Konstrukce zámečnické |  |  | PSV | 0 | 0 | 0
| 771 | Podlahy z dlaždic a obklady |  |  | PSV | 0 | 0 | 0
| 776 | Podlahy povlakové |  |  | PSV | 0 | 0 | 0
| 781 | Obklady keramické |  |  | PSV | 0 | 0 | 0
| 783 | Nátěry |  |  | PSV | 0 | 0 | 0
| 784 | Malby |  |  | PSV | 0 | 0 | 0
| 786 | Zastiňující technika |  |  | PSV | 0 | 0 | 0
| M21 | Elektromontáže |  |  | MON | 0 | 0 | 0
| M22 | Montáž sdělovací a zabezp. techniky |  |  | MON | 0 | 0 | 0
| M34 | Montáže energetických a tepelných zařízení |  |  | MON | 0 | 0 | 0
| M46 | Zemní práce při montážích |  |  | MON | 0 | 0 | 0
| M65 | Elektroinstalace a veřejné osvětlení |  |  | MON | 0 | 0 | 0
| D96 | Přesuny suti a vybouraných hmot |  |  | PSU | 0 | 0 | 0
| VN | Vedlejší náklady |  |  | VN | 0 | 0 | 0
| ON | Ostatní náklady |  |  | ON | 0 | 0 | 0
| Cena celkem |  |  |  |  | 0 | 0 | 0 | 0
Note on D11: Název
Note on I11: IČO
Note on D12: Ulice
Note on I12: DIČ
Note on D13: PSČ
Note on E13: Místo

## VzorPolozky (hidden)
Položkový rozpočet
S:
O:
R:

## 00 2309_00 Naklady
Soupis vedlejších a ostatních nákladů | [27 empty] | #TypZaznamu#
S: | 2023/09 | Stavební úpravy MŠ Vedrovice | [25 empty] | STA
O: | 00 | Vedlejší a ostatní náklady | [22 empty] | NAK |  |  | OBJ
R: | 2309_00 | Vedlejší a ostatní náklady | [25 empty] | ROZ
P.č. | Číslo položky | Název položky | MJ | Množství | Cena / MJ | Celkem | Dodávka | Dodávka celk. | Montáž | Montáž celk. | DPH | Cena s DPH | Hmotnost / MJ | Hmotnost celk.(t) | Dem. hmotnost / MJ | Dem. hmotnost celk.(t) | Ceník | Cen. soustava / platnost | Cenová úroveň | Nhod / MJ | Nhod celk. | Dodavatel | Typ položky | Stav položky
Díl: | VN | Vedlejší náklady |  |  |  | 0 |  | 0 |  | 0 |  | 0 |  | 0 |  | 0 |  |  |  |  | 0 | [6 empty] | DIL
1 | 005121 R | Zařízení staveniště | Soubor | 1 | 0 | 0 |  | 0 |  | 0 | 21 | 0 | 0 | 0 | 0 | 0 |  | RTS 23/ II | Indiv | 0 | 0 |  | VRN | Běžná |  |  |  | POL99_2
SPU
2 | 005124010R | Koordinační činnost | Soubor | 1 | 0 | 0 |  | 0 |  | 0 | 21 | 0 | 0 | 0 | 0 | 0 |  | RTS 23/ II | Indiv | 0 | 0 |  | VRN | Běžná |  |  |  | POL99_2
SPU
3 | 00523 R | Zkoušky a revize | Soubor | 1 | 0 | 0 |  | 0 |  | 0 | 21 | 0 | 0 | 0 | 0 | 0 |  | RTS 23/ II | Indiv | 0 | 0 |  | VRN | Běžná |  |  |  | POL99_8
SPU
Díl: | ON | Ostatní náklady |  |  |  | 0 |  | 0 |  | 0 |  | 0 |  | 0 |  | 0 |  |  |  |  | 0 | [6 empty] | DIL
4 | 005241010R | Dokumentace skutečného provedení | Soubor | 1 | 0 | 0 |  | 0 |  | 0 | 21 | 0 | 0 | 0 | 0 | 0 |  | RTS 23/ II | Indiv | 0 | 0 |  | VRN | Běžná |  |  |  | POL99_8
SPU
5 | 005241020R | Geodetické zaměření skutečného provedení | Soubor | 1 | 0 | 0 |  | 0 |  | 0 | 21 | 0 | 0 | 0 | 0 | 0 |  | RTS 23/ II | Indiv | 0 | 0 |  | VRN | Běžná |  |  |  | POL99_8
SPU
6 | 00528 R | Podmínky dotačních programů | Soubor | 1 | 0 | 0 |  | 0 |  | 0 | 21 | 0 | 0 | 0 | 0 | 0 |  | RTS 23/ II | Indiv | 0 | 0 |  | VRN | Běžná |  |  |  | POL99_8
SPU
[26 empty] | 15 | 21 | DPH
| Celkem |  |  |  |  | 0 | [19 empty] | 0 | 0 | SUM
END
Note on S6: Jedná se o informaci, zda se jedná o položku, která je do rozpočtu zadána z cenové soustavy RTS, nebo vlastní.
Note on T6: Jedná se o název CÚ, která je zadána u položky rozpočtu

## 01 2309_01 Pol
Položkový soupis prací a dodávek | [27 empty] | #TypZaznamu#
S: | 2023/09 | Stavební úpravy MŠ Vedrovice | [25 empty] | STA
O: | 01 | Stavební část | [22 empty] | STA |  |  | OBJ
R: | 2309_01 | Stavební část | [25 empty] | ROZ
P.č. | Číslo položky | Název položky | MJ | Množství | Cena / MJ | Celkem | Dodávka | Dodávka celk. | Montáž | Montáž celk. | DPH | Cena s DPH | Hmotnost / MJ | Hmotnost celk.(t) | Dem. hmotnost / MJ | Dem. hmotnost celk.(t) | Ceník | Cen. soustava / platnost | Cenová úroveň | Nhod / MJ | Nhod celk. | Dodavatel | Typ položky | Stav položky
Díl: | 1 | Zemní práce |  |  |  | 0 |  | 0 |  | 0 |  | 0 |  | 16.6 |  | 0 |  |  |  |  | 1011.54 | [6 empty] | DIL
1 | 122201101R00 | Odkopávky a prokopávky nezapažené v hornině 3 do 100 m3 | m3 | 157.994 | 0 | 0 |  | 0 |  | 0 | 21 | 0 | 0 | 0 | 0 | 0 | 800-1 | RTS 23/ II | RTS 23/ II | 0.368 | 58.14 |  | Práce | Běžná |  |  |  | POL1_
|  | s přehozením výkopku na vzdálenost do 3 m nebo s naložením na dopravní prostředek, | [25 empty] | SPI
|  | přístavba : 0,6*9,5*7 |  | 39.9 | [23 empty] | VV | 0
|  | zpěvněné plochy : 0,51*165 |  | 84.15 | [23 empty] | VV | 0
|  | 2,6*0,5*2*10 |  | 26 | [23 empty] | VV | 0
|  | vstup do 1.pp : 0,8*1,7*1,6+1,3*1,6/2*1,7 |  | 3.944 | [23 empty] | VV | 0
|  | v místě vyústění TČ : 0,2*4*5 |  | 4 | [23 empty] | VV | 0
SPU
2 | 122201109R00 | Odkopávky a prokopávky nezapažené v hornině 3 příplatek k cenám za lepivost horniny | m3 | 157.994 | 0 | 0 |  | 0 |  | 0 | 21 | 0 | 0 | 0 | 0 | 0 | 800-1 | RTS 23/ II | RTS 23/ II | 0.058 | 9.16 |  | Práce | Běžná |  |  |  | POL1_
|  | s přehozením výkopku na vzdálenost do 3 m nebo s naložením na dopravní prostředek, | [25 empty] | SPI
|  | Odkaz na mn. položky pořadí 1 : 157,99400 |  | 157.994 | [23 empty] | VV | 5
SPU
3 | 132201111R00 | Hloubení rýh šířky do 60 cm do 100 m3, v hornině 3, hloubení strojně | m3 | 23.296 | 0 | 0 |  | 0 |  | 0 | 21 | 0 | 0 | 0 | 0 | 0 | 800-1 | RTS 23/ II | RTS 23/ II | 0.23 | 5.36 |  | Práce | Běžná |  |  |  | POL1_
|  | zapažených i nezapažených s urovnáním dna do předepsaného profilu a spádu, s přehozením výkopku na přilehlém terénu na vzdálenost do 3 m od podélné osy rýhy nebo s naložením výkopku na dopravní prostředek. | [25 empty] | SPI |  | zapažených i nezapažených s urovnáním dna do předepsaného profilu a spádu, s přehozením výkopku na přilehlém terénu na vzdálenost do 3 m od podélné osy rýhy nebo s naložením výkopku na dopravní prostředek.
|  | základy : 0,8*0,6*(9,35*2+6) |  | 11.856 | [23 empty] | VV | 0
|  | opěrná zeď : 0,5*1*(10+4)+0,5*0,6*(10+4+0,4*2) |  | 11.44 | [23 empty] | VV | 0
SPU
4 | 132201119R00 | Hloubení rýh šířky do 60 cm příplatek za lepivost, v hornině 3, | m3 | 23.296 | 0 | 0 |  | 0 |  | 0 | 21 | 0 | 0 | 0 | 0 | 0 | 800-1 | RTS 23/ II | RTS 23/ II | 0.3898 | 9.08 |  | Práce | Běžná |  |  |  | POL1_
|  | zapažených i nezapažených s urovnáním dna do předepsaného profilu a spádu, s přehozením výkopku na přilehlém terénu na vzdálenost do 3 m od podélné osy rýhy nebo s naložením výkopku na dopravní prostředek. | [25 empty] | SPI |  | zapažených i nezapažených s urovnáním dna do předepsaného profilu a spádu, s přehozením výkopku na přilehlém terénu na vzdálenost do 3 m od podélné osy rýhy nebo s naložením výkopku na dopravní prostředek.
|  | Odkaz na mn. položky pořadí 3 : 23,29600 |  | 23.296 | [23 empty] | VV | 5
SPU
5 | 139601103R00 | Ruční výkop jam, rýh a šachet v hornině 4 | m3 | 32.124 | 0 | 0 |  | 0 |  | 0 | 21 | 0 | 0 | 0 | 0 | 0 | 800-1 | RTS 23/ II | RTS 23/ II | 4.655 | 149.54 |  | Práce | Běžná |  |  |  | POL1_
|  | s přehozením na vzdálenost do 5 m nebo s naložením na ruční dopravní prostředek | [25 empty] | SPI
|  | pro zapuštění KZS pod terén : | [25 empty] | VV | 0
|  | 0,8*0,5*(7+27,75+7+3,8+11) |  | 22.62 | [23 empty] | VV | 0
|  | kanalizace-splašk. : 0,3*0,8*(2,6+5+10,5+3,5+2,5+1*4+4,5+1,5) |  | 8.184 | [23 empty] | VV | 0
|  | dešť. : 0,3*0,5*4 |  | 0.6 | [23 empty] | VV | 0
|  | základ pro ocel. schodiště : 0,6*0,6*1*2 |  | 0.72 | [23 empty] | VV | 0
SPU
6 | 139711101RT4 | Vykopávka v uzavřených prostorách v hornině 4 | m3 | 96.8785 | 0 | 0 |  | 0 |  | 0 | 21 | 0 | 0 | 0 | 0 | 0 | 800-1 | RTS 23/ II | RTS 23/ II | 6.298 | 610.14 |  | Práce | Běžná |  |  |  | POL1_
|  | s naložením výkopku na dopravní prostředek | [25 empty] | SPI
|  | 1.pp-snížení : 1*9,65*5,85 |  | 56.4525 | [23 empty] | VV | 0
|  | 1.pp - patky : 1*1*0,8*2 |  | 1.6 | [23 empty] | VV | 0
|  | 1.np P4 : 0,2*44,13 |  | 8.826 | [23 empty] | VV | 0
[28 empty] | VV | 0
|  | pro podbetonování základů : | [25 empty] | VV | 0
|  | 1.pp : 0,8*1*(10,4*2+6,6*2-2,5) |  | 25.2 | [23 empty] | VV | 0
|  | 0,8*2,4*2,5 |  | 4.8 | [23 empty] | VV | 0
SPU
7 | 162701105R00 | Vodorovné přemístění výkopku z horniny 1 až 4, na vzdálenost přes 9 000 do 10 000 m | m3 | 280.27 | 0 | 0 |  | 0 |  | 0 | 21 | 0 | 0 | 0 | 0 | 0 | 800-1 | RTS 23/ II | RTS 23/ II | 0.011 | 3.08 |  | Práce | Běžná |  |  |  | POL1_
|  | po suchu, bez naložení výkopku, avšak se složením bez rozhrnutí, zpáteční cesta vozidla. | [25 empty] | SPI
|  | 157,99+23,29+32,12+66,87 |  | 280.27 | [23 empty] | VV | 0
SPU
8 | 162701109R00 | Vodorovné přemístění výkopku příplatek k ceně za každých dalších i započatých 1 000 m přes 10 000 m z horniny 1 až 4 | m3 | 7006.75 | 0 | 0 |  | 0 |  | 0 | 21 | 0 | 0 | 0 | 0 | 0 | 800-1 | RTS 23/ II | RTS 23/ II | 0 | 0 |  | Práce | Běžná |  |  |  | POL1_
|  | po suchu, bez naložení výkopku, avšak se složením bez rozhrnutí, zpáteční cesta vozidla. | [25 empty] | SPI
|  | Odkaz na mn. položky pořadí 7 : 280,27000*25 |  | 7006.75 | [23 empty] | VV | 5
SPU
9 | 174101102R00 | Zásyp sypaninou se zhutněním v uzavřených prostorách s urovnáním povrchu zásypu s ručním zhutněním | m3 | 35.6671 | 0 | 0 |  | 0 |  | 0 | 21 | 0 | 0 | 0 | 0 | 0 | 800-1 | RTS 23/ II | RTS 23/ II | 1.15 | 41.02 |  | Práce | Běžná |  |  |  | POL1_
|  | z jakékoliv horniny s uložením výkopku po vrstvách, | [25 empty] | SPI
|  | kanalizace-splašk. : 0,3*0,4*(2,6+5+10,5+3,5+2,5+1*4+4,5+1,5) |  | 4.092 | [23 empty] | VV | 0
|  | dešť. : 0,3*0,2*4 |  | 0.24 | [23 empty] | VV | 0
|  | 1.pp - jímka : 3,14*0,25*0,25*0,8 |  | 0.157 | [23 empty] | VV | 0
|  | m.č. 05 - šachta kanalizace : Pi*0,5*0,5*1,5 |  | 1.1781 | [23 empty] | VV | 0
|  | pro podbetonování základů : | [25 empty] | VV | 0
|  | 1.pp : 0,8*1*(10,4*2+6,6*2-2,5) |  | 25.2 | [23 empty] | VV | 0
|  | 0,8*2,4*2,5 |  | 4.8 | [23 empty] | VV | 0
SPU
10 | 175101101RT2 | Obsyp potrubí bez prohození sypaniny, s dodáním štěrkopísku frakce 0 - 22 mm | m3 | 3.429 | 0 | 0 |  | 0 |  | 0 | 21 | 0 | 1.7 | 5.83 | 0 | 0 | 800-1 | RTS 23/ II | RTS 23/ II | 1.587 | 5.44 |  | Práce | Běžná |  |  |  | POL1_
|  | sypaninou z vhodných hornin tř. 1 - 4 nebo materiálem připraveným podél výkopu ve vzdálenosti do 3 m od jeho kraje, pro jakoukoliv hloubku výkopu a jakoukoliv míru zhutnění, | [25 empty] | SPI |  | sypaninou z vhodných hornin tř. 1 - 4 nebo materiálem připraveným podél výkopu ve vzdálenosti do 3 m od jeho kraje, pro jakoukoliv hloubku výkopu a jakoukoliv míru zhutnění,
|  | kanalizace-splašk. : 0,3*0,3*(2,6+5+10,5+3,5+2,5+1*4+4,5+1,5) |  | 3.069 | [23 empty] | VV | 0
|  | dešť. : 0,3*0,3*4 |  | 0.36 | [23 empty] | VV | 0
SPU
11 | 175101201R00 | Obsyp objektů bez prohození sypaniny | m3 | 35.824 | 0 | 0 |  | 0 |  | 0 | 21 | 0 | 0 | 0 | 0 | 0 | 800-1 | RTS 23/ II | RTS 23/ II | 2.195 | 78.63 |  | Práce | Běžná |  |  |  | POL1_
|  | sypaninou z vhodných hornin tř. 1 - 4 nebo materiálem, uloženým ve vzdálenosti do 30 m od vnějšího kraje objektu, pro jakoukoliv míru zhutnění, | [25 empty] | SPI |  | sypaninou z vhodných hornin tř. 1 - 4 nebo materiálem, uloženým ve vzdálenosti do 30 m od vnějšího kraje objektu, pro jakoukoliv míru zhutnění,
|  | Odkaz na mn. položky pořadí 5 : 32,12400 |  | 32.124 | [23 empty] | VV | 5
|  | za opěrnou zdí : 0,25*1*(10+0,4*2+4) |  | 3.7 | [23 empty] | VV | 0
SPU
12 | 181101111R00 | Úprava pláně v zářezech bez rozlišení horniny, se zhutněním - ručně | m2 | 387.135 | 0 | 0 |  | 0 |  | 0 | 21 | 0 | 0 | 0 | 0 | 0 | 800-1 | RTS 23/ II | RTS 23/ II | 0.096 | 37.16 |  | Práce | Běžná |  |  |  | POL1_
|  | vyrovnáním výškových rozdílů, ploch vodorovných a ploch do sklonu 1 : 5. | [25 empty] | SPI
|  | přístavba : 7*9,3 |  | 65.1 | [23 empty] | VV | 0
|  | 1.pp : 9,65*5,85*2 |  | 112.905 | [23 empty] | VV | 0
|  | 1.np P4 : 44,13 |  | 44.13 | [23 empty] | VV | 0
|  | zpěvněné plochy : 165 |  | 165 | [23 empty] | VV | 0
SPU
13 | 182001112R00 | Plošná úprava terénu při nerovnostech terénu přes 50 do 100 mm, na svahu přes 1:5 do 1:2 | m2 | 28 | 0 | 0 |  | 0 |  | 0 | 21 | 0 | 0 | 0 | 0 | 0 | 823-1 | RTS 23/ II | RTS 23/ II | 0.171 | 4.79 |  | Práce | Běžná |  |  |  | POL1_
|  | s urovnáním povrchu, bez doplnění ornice, v hornině 1 až 4, | [25 empty] | SPI
|  | za opěrnou zdí : 2*(10+4) |  | 28 | [23 empty] | VV | 0
SPU
14 | 199000002R00 | Poplatky za skládku horniny 1- 4, skupina 17 05 04 z Katalogu odpadů | m3 | 280.27 | 0 | 0 |  | 0 |  | 0 | 21 | 0 | 0 | 0 | 0 | 0 | 800-1 | RTS 23/ II | RTS 23/ II | 0 | 0 |  | Práce | Běžná |  |  |  | POL1_
|  | Odkaz na mn. položky pořadí 7 : 280,27000 |  | 280.27 | [23 empty] | VV | 5
SPU
15 | 58341003.AR | Kamenivo stanovené přírodní; drcené; 2/4; typ: praný | t | 10.7675 | 0 | 0 |  | 0 |  | 0 | 21 | 0 | 1 | 10.77 | 0 | 0 | SPCM | RTS 23/ II | RTS 23/ II | 0 | 0 |  | Specifikace | Běžná |  |  |  | POL3_
|  | kanalizace-splašk. : 0,3*0,4*(2,6+5+10,5+3,5+2,5+1*4+4,5+1,5)*1,9 |  | 7.7748 | [23 empty] | VV | 0
|  | dešť. : 0,3*0,2*4*1,9 |  | 0.456 | [23 empty] | VV | 0
|  | 1.pp - jímka : 3,14*0,25*0,25*0,8*1,9 |  | 0.2983 | [23 empty] | VV | 0
|  | m.č. 05 - šachta kanalizace : Pi*0,5*0,5*1,5*1,9 |  | 2.2384 | [23 empty] | VV | 0
SPU
Díl: | 2 | Základy a zvláštní zakládání |  |  |  | 0 |  | 0 |  | 0 |  | 0 |  | 103.21 |  | 0 |  |  |  |  | 173.2 | [6 empty] | DIL
16 | 213151121R00 | Montáž vsakovacích nádrží položení geotextílie | m2 | 7 | 0 | 0 |  | 0 |  | 0 | 21 | 0 | 4e-05 | 0 | 0 | 0 | 827-1 | RTS 23/ II | RTS 23/ II | 0.06 | 0.42 |  | Práce | Běžná |  |  |  | POL1_
|  | dren potrubí za opěrkou : 0,5*14 |  | 7 | [23 empty] | VV | 0
SPU
17 | 271531114R00 | Polštáře zhutněné pod základy kamenivo drcené, frakce 8 - 16 mm | m3 | 2.182 | 0 | 0 |  | 0 |  | 0 | 21 | 0 | 2.16 | 4.71 | 0 | 0 | 800-2 | RTS 23/ II | RTS 23/ II | 1.085 | 2.37 |  | Práce | Běžná |  |  |  | POL1_
|  | základy : 0,1*0,6*(9,35*2+6) |  | 1.482 | [23 empty] | VV | 0
|  | opěrná zídka : 0,5*0,1*(10+4) |  | 0.7 | [23 empty] | VV | 0
SPU
18 | 274313611R00 | Beton základových pasů prostý třídy C 16/20 | m3 | 18.52 | 0 | 0 |  | 0 |  | 0 | 21 | 0 | 2.525 | 46.76 | 0 | 0 | 801-1 | RTS 23/ II | RTS 23/ II | 0.477 | 8.83 |  | Práce | Běžná |  |  |  | POL1_
|  | základy : 1*0,6*(9,35*2+6) |  | 14.82 | [23 empty] | VV | 0
|  | opěrná zídka : 0,5*0,5*(10+4+0,4*2) |  | 3.7 | [23 empty] | VV | 0
SPU
19 | 274351215R00 | Bednění stěn základových pasů zřízení | m2 | 14.82 | 0 | 0 |  | 0 |  | 0 | 21 | 0 | 0.03916 | 0.58 | 0 | 0 | 801-1 | RTS 23/ II | RTS 23/ II | 1.05 | 15.56 |  | Práce | Běžná |  |  |  | POL1_
|  | svislé nebo šikmé (odkloněné), půdorysně přímé nebo zalomené, stěn základových pasů ve volných nebo zapažených jámách, rýhách, šachtách, včetně případných vzpěr, | [25 empty] | SPI |  | svislé nebo šikmé (odkloněné), půdorysně přímé nebo zalomené, stěn základových pasů ve volných nebo zapažených jámách, rýhách, šachtách, včetně případných vzpěr,
|  | základy : 0,3*(9,35*2+6)*2 |  | 14.82 | [23 empty] | VV | 0
SPU
20 | 274351292R00 | Bednění stěn základových pasů odstranění | m2 | 14.82 | 0 | 0 |  | 0 |  | 0 | 21 | 0 | 0 | 0 | 0 | 0 | 801-1 | RTS 23/ II | RTS 23/ II | 0.32 | 4.74 |  | Práce | Běžná |  |  |  | POL1_
|  | svislé nebo šikmé (odkloněné), půdorysně přímé nebo zalomené, stěn základových pasů ve volných nebo zapažených jámách, rýhách, šachtách, včetně případných vzpěr, | [25 empty] | SPI |  | svislé nebo šikmé (odkloněné), půdorysně přímé nebo zalomené, stěn základových pasů ve volných nebo zapažených jámách, rýhách, šachtách, včetně případných vzpěr,
|  | Odkaz na mn. položky pořadí 19 : 14,82000 |  | 14.82 | [23 empty] | VV | 5
SPU
21 | 275313611R00 | Beton základových patek prostý třídy C 16/20 | m3 | 2.32 | 0 | 0 |  | 0 |  | 0 | 21 | 0 | 2.525 | 5.86 | 0 | 0 | 801-1 | RTS 23/ II | RTS 23/ II | 0.477 | 1.11 |  | Práce | Běžná |  |  |  | POL1_
|  | 1.pp - patky : 1*1*0,8*2 |  | 1.6 | [23 empty] | VV | 0
|  | základ pro ocel. schodiště : 0,6*0,6*1*2 |  | 0.72 | [23 empty] | VV | 0
SPU
22 | 279311115R00 | Postupné podbetonování základového zdiva z betonu třídy C 20/25 | m3 | 17.92 | 0 | 0 |  | 0 |  | 0 | 21 | 0 | 2.5277 | 45.3 | 0 | 0 | 801-4 | RTS 23/ II | RTS 23/ I | 7.822 | 140.17 |  | Práce | Běžná |  |  |  | POL1_
|  | jakékoliv tloušťky bez výkopu, pažení a bednění, prostým betonem, včetně pomocného pracovního lešení | [25 empty] | SPI
|  | 1.pp : 0,8*0,6*(10,4*2+6,6*2-2,5) |  | 15.12 | [23 empty] | VV | 0
|  | 0,8*1,4*2,5 |  | 2.8 | [23 empty] | VV | 0
SPU
23 | 693660212R | geotextilie POP; funkce separační, ochranná, výztužná; plošná hmotnost 300 g/m2 | m2 | 8.4 | 0 | 0 |  | 0 |  | 0 | 21 | 0 | 0.0003 | 0 | 0 | 0 | SPCM | RTS 23/ I | RTS 23/ I | 0 | 0 |  | Specifikace | Běžná |  |  |  | POL3_
|  | Odkaz na mn. položky pořadí 16 : 7,00000*1,2 |  | 8.4 | [23 empty] | VV | 5
SPU
Díl: | 3 | Svislé a kompletní konstrukce |  |  |  | 0 |  | 0 |  | 0 |  | 0 |  | 54.92 |  | 0 |  |  |  |  | 246.09 | [6 empty] | DIL
24 | 310239211RT2 | Zazdívka otvorů o ploše přes 1 m2 do 4 m2 ve zdivu nadzákladovém cihlami pálenými pro jakoukoliv maltu vápenocementovou | m3 | 1.8844 | 0 | 0 |  | 0 |  | 0 | 21 | 0 | 1.6284 | 3.07 | 0 | 0 | 801-4 | RTS 23/ II | RTS 23/ II | 3.938 | 7.42 |  | Práce | Běžná |  |  |  | POL1_
|  | včetně pomocného pracovního lešení | [25 empty] | SPI
|  | v místě dveří-nově okno : 0,35*(0,34*2,6+0,6*1,5) |  | 0.6244 | [23 empty] | VV | 0
|  | v místě vrat : 0,35*1,2*3 |  | 1.26 | [23 empty] | VV | 0
SPU
25 | 311237448R00 | Zdivo nosné z cihel a tvarovek pálených tloušťky 300 mm, , charakteristická pevnost v tlaku fk = 4,10 MPa, součinitel prostupu tepla U = 0,29 W/m2.K , hodnota pro zdivo bez omítky při vlhkosti 1%, | m2 | 18.45 | 0 | 0 |  | 0 |  | 0 | 21 | 0 | 0.20756 | 3.83 | 0 | 0 | 801-1 | RTS 23/ II | RTS 23/ II | 0.74 | 13.65 |  | Práce | Běžná |  |  |  | POL1_
|  | přístavba - atika : 0,75*(6,6+9*2) |  | 18.45 | [23 empty] | VV | 0
SPU
26 | 311237603RT2 | Zdivo nosné z cihel a tvarovek pálených tloušťky 300 mm, , charakteristická pevnost v tlaku fk = 3,60 MPa, součinitel prostupu tepla U = 0,24 W/m2.K , hodnota pro zdivo bez omítky při vlhkosti 1%, | m2 | 57.08 | 0 | 0 |  | 0 |  | 0 | 21 | 0 | 0.20541 | 11.72 | 0 | 0 | 801-1 | RTS 23/ II | RTS 23/ II | 0.74 | 42.24 |  | Práce | Běžná |  |  |  | POL1_
|  | přístavba : 3*(9,3*2+6,6) |  | 75.6 | [23 empty] | VV | 0
|  | -(1,2*1,2*6+1,8*1,8+0,6*1,2*2+2*2,6) |  | -18.52 | [23 empty] | VV | 0
SPU
27 | 317167121R00 | Překlady keramické montáž a dodávka nenosné, délky 1000 mm, šířky 115 mm, výšky 71 mm | kus | 2 | 0 | 0 |  | 0 |  | 0 | 21 | 0 | 0.01573 | 0.03 | 0 | 0 | 801-1 | RTS 23/ II | RTS 23/ II | 0.2325 | 0.47 |  | Práce | Běžná |  |  |  | POL1_
|  | přístavba - příčky : 2 |  | 2 | [23 empty] | VV | 0
SPU
28 | 317167122R00 | Překlady keramické montáž a dodávka nenosné, délky 1250 mm, šířky 115 mm, výšky 71 mm | kus | 3 | 0 | 0 |  | 0 |  | 0 | 21 | 0 | 0.02084 | 0.06 | 0 | 0 | 801-1 | RTS 23/ II | RTS 23/ II | 0.3175 | 0.95 |  | Práce | Běžná |  |  |  | POL1_
|  | přístavba - příčky : 3 |  | 3 | [23 empty] | VV | 0
SPU
29 | 317167210R00 | Překlady keramické montáž a dodávka nosné, délky 1000 mm, šířky 70 mm, výšky 238 mm | kus | 8 | 0 | 0 |  | 0 |  | 0 | 21 | 0 | 0.03637 | 0.29 | 0 | 0 | 801-1 | RTS 23/ II | RTS 23/ II | 0.245 | 1.96 |  | Práce | Běžná |  |  |  | POL1_
|  | přístavba : 4*2 |  | 8 | [23 empty] | VV | 0
SPU
30 | 317167212R00 | Překlady keramické montáž a dodávka nosné, délky 1500 mm, šířky 70 mm, výšky 238 mm | kus | 28 | 0 | 0 |  | 0 |  | 0 | 21 | 0 | 0.05473 | 1.53 | 0 | 0 | 801-1 | RTS 23/ II | RTS 23/ II | 0.26 | 7.28 |  | Práce | Běžná |  |  |  | POL1_
|  | přístavba : 4*7 |  | 28 | [23 empty] | VV | 0
SPU
31 | 317167216R00 | Překlady keramické montáž a dodávka nosné, délky 2500 mm, šířky 70 mm, výšky 238 mm | kus | 4 | 0 | 0 |  | 0 |  | 0 | 21 | 0 | 0.0905 | 0.36 | 0 | 0 | 801-1 | RTS 23/ II | RTS 23/ II | 0.38 | 1.52 |  | Práce | Běžná |  |  |  | POL1_
|  | přístavba : 4 |  | 4 | [23 empty] | VV | 0
SPU
32 | 317234410RT2 | Vyzdívka mezi nosníky cementovou | m3 | 1.2486 | 0 | 0 |  | 0 |  | 0 | 21 | 0 | 1.6824 | 2.1 | 0 | 0 | 801-4 | RTS 23/ II | RTS 23/ II | 6.868 | 8.58 |  | Práce | Běžná |  |  |  | POL1_
|  | jakýmikoliv cihlami pálenými na jakoukoliv maltu, | [25 empty] | SPI
|  | překlady : 0,35*0,2*4,5 |  | 0.315 | [23 empty] | VV | 0
|  | 0,35*0,24*3,55 |  | 0.2982 | [23 empty] | VV | 0
|  | 0,35*0,12*(1,4+1,3*4+1,5) |  | 0.3402 | [23 empty] | VV | 0
|  | 0,4*0,1*(1,4+1,1*2) |  | 0.144 | [23 empty] | VV | 0
|  | 0,4*0,18*2,1 |  | 0.1512 | [23 empty] | VV | 0
SPU
33 | 317941123RT4 | Osazení ocelových válcovaných nosníků na zdivu včetně dodávky profilu I, výšky 180 mm | t | 0.46831 | 0 | 0 |  | 0 |  | 0 | 21 | 0 | 1.0971 | 0.51 | 0 | 0 | 801-1 | RTS 23/ II | RTS 23/ II | 16.583 | 7.77 |  | Práce | Běžná |  |  |  | POL1_
|  | profilu I, nebo IE, nebo U, nebo UE, nebo L | [25 empty] | SPI
|  | průvlaky 1.PP : 21,9*3,3*6/1000*1,08 |  | 0.46831 | [23 empty] | VV | 0
SPU
34 | 317944311RT2 | Dodání a osazení válcovaných nosníků do připravených otvorů I 100 | t | 0.06485 | 0 | 0 |  | 0 |  | 0 | 21 | 0 | 1.09 | 0.07 | 0 | 0 | 801-4 | RTS 23/ II | RTS 23/ II | 20.6 | 1.34 |  | Práce | Běžná |  |  |  | POL1_
|  | bez zazdění hlav, s nařezáním nosníků na potřebný rozměr, | [25 empty] | SPI
|  | 1.PP : 8,34*(1,1*2*2+1,4*2)/1000*1,08 |  | 0.06485 | [23 empty] | VV | 0
SPU
35 | 317944311RT3 | Dodání a osazení válcovaných nosníků do připravených otvorů profil I 120 | t | 0.16304 | 0 | 0 |  | 0 |  | 0 | 21 | 0 | 1.09 | 0.18 | 0 | 0 | 801-4 | RTS 23/ II | RTS 23/ II | 20.6 | 3.36 |  | Práce | Běžná |  |  |  | POL1_
|  | bez zazdění hlav, s nařezáním nosníků na potřebný rozměr, | [25 empty] | SPI
|  | překlady : 11,1*(2*1,4+2*1,3*3+2*1,5)/1000*1,08 |  | 0.16304 | [23 empty] | VV | 0
SPU
36 | 317944313RT3 | Dodání a osazení válcovaných nosníků do připravených otvorů profil I 160 | t | 0.05026 | 0 | 0 |  | 0 |  | 0 | 21 | 0 | 1.09 | 0.05 | 0 | 0 | 801-4 | RTS 23/ II | RTS 23/ II | 18.8 | 0.94 |  | Práce | Běžná |  |  |  | POL1_
|  | bez zazdění hlav, s nařezáním nosníků na potřebný rozměr, | [25 empty] | SPI
|  | překlad 1.NP : 17,9*1,3*2/1000*1,08 |  | 0.05026 | [23 empty] | VV | 0
SPU
37 | 317944313RT4 | Dodání a osazení válcovaných nosníků do připravených otvorů profil I 180 | t | 0.09934 | 0 | 0 |  | 0 |  | 0 | 21 | 0 | 1.09 | 0.11 | 0 | 0 | 801-4 | RTS 23/ II | RTS 23/ II | 18.8 | 1.87 |  | Práce | Běžná |  |  |  | POL1_
|  | bez zazdění hlav, s nařezáním nosníků na potřebný rozměr, | [25 empty] | SPI
|  | 1.PP : 21,9*2,1*2/1000*1,08 |  | 0.09934 | [23 empty] | VV | 0
SPU
38 | 317944313RT5 | Dodání a osazení válcovaných nosníků do připravených otvorů profil I 200 | t | 0.52976 | 0 | 0 |  | 0 |  | 0 | 21 | 0 | 1.09 | 0.58 | 0 | 0 | 801-4 | RTS 23/ II | RTS 23/ II | 18.8 | 9.96 |  | Práce | Běžná |  |  |  | POL1_
|  | bez zazdění hlav, s nařezáním nosníků na potřebný rozměr, | [25 empty] | SPI
|  | překlady : 26,2*4,5*2/1000*1,08 |  | 0.25466 | [23 empty] | VV | 0
|  | průvlak v 09 : 26,2*(4,35+4,25+1+0,9)/1000 |  | 0.2751 | [23 empty] | VV | 0
SPU
39 | 317944315RT2 | Dodání a osazení válcovaných nosníků do připravených otvorů profil I 240 | t | 0.27758 | 0 | 0 |  | 0 |  | 0 | 21 | 0 | 1.09 | 0.3 | 0 | 0 | 801-4 | RTS 23/ II | RTS 23/ II | 17.6 | 4.89 |  | Práce | Běžná |  |  |  | POL1_
|  | bez zazdění hlav, s nařezáním nosníků na potřebný rozměr, | [25 empty] | SPI
|  | překlad : 36,2*3,55*2/1000*1,08 |  | 0.27758 | [23 empty] | VV | 0
SPU
40 | 318261211RT1 | Ploty z betonových tvárnic s výztuží a betonovou zálivkou tvárnice, tloušťky 200 mm, hladké, přírodní | m2 | 22.2 | 0 | 0 |  | 0 |  | 0 | 21 | 0 | 0.39636 | 8.8 | 0 | 0 | 801-1 | RTS 23/ II | RTS 23/ II | 0.9 | 19.98 |  | Práce | Běžná |  |  |  | POL1_
|  | vč. výztuže : | [25 empty] | VV | 0
|  | opěrná zídka : 1,5*(10+0,4*2+4) |  | 22.2 | [23 empty] | VV | 0
SPU
41 | 318261224RT1 | Ploty z betonových tvárnic s výztuží a betonovou zálivkou stříška, šířky 280 mm, hladká, přírodní | m | 14.8 | 0 | 0 |  | 0 |  | 0 | 21 | 0 | 0.04375 | 0.65 | 0 | 0 | 801-1 | RTS 23/ II | RTS 23/ II | 0.239 | 3.54 |  | Práce | Běžná |  |  |  | POL1_
|  | opěrná zídka : (10+0,4*2+4) |  | 14.8 | [23 empty] | VV | 0
SPU
42 | 319201319R00 | Vyrovnání povrchu zdiva pod omítku maltou ze SMS tloušťka 50 mm | m2 | 19.74 | 0 | 0 |  | 0 |  | 0 | 21 | 0 | 0.03985 | 0.79 | 0 | 0 | 801-1 | RTS 23/ II | RTS 23/ I | 0.58 | 11.45 |  | Práce | Běžná |  |  |  | POL1_
|  | maltou ze suché směsi, bez pomocného lešení, | [25 empty] | SPI
|  | obnažené zdivo 1.PP : 0,6*(9,65*2+5,9*2+0,9*2) |  | 19.74 | [23 empty] | VV | 0
SPU
43 | 331231114R00 | Zdivo pilířů z cihel pálených plných , délky 290 mm, pevnost v tlaku P 15 MPa, na maltu vápenocementovou (MVC) | m3 | 0.378 | 0 | 0 |  | 0 |  | 0 | 21 | 0 | 1.8795 | 0.71 | 0 | 0 | 801-1 | RTS 23/ II | RTS 23/ II | 4.947 | 1.87 |  | Práce | Běžná |  |  |  | POL1_
|  | volně stojících čtyřhranných až osmihranných (průřezu čtverce, T, nebo kříže), pravoúhlých pod omítku anebo režné (bez spárování) | [25 empty] | SPI |  | volně stojících čtyřhranných až osmihranných (průřezu čtverce, T, nebo kříže), pravoúhlých pod omítku anebo režné (bez spárování)
|  | 1.pp : 0,3*0,3*2,1*2 |  | 0.378 | [23 empty] | VV | 0
SPU
44 | 342247522R00 | Příčky z tvárnic pálených Příčky z tvárnic keramických pálených tloušťky 80 mm, z děrovaných příčkovek, P 10, zděných na tenkovrstvou maltu | m2 | 82.6875 | 0 | 0 |  | 0 |  | 0 | 21 | 0 | 0.05319 | 4.4 | 0 | 0 | 801-1 | RTS 23/ II | RTS 23/ II | 0.4939 | 40.84 |  | Práce | Běžná |  |  |  | POL1_
|  | jednoduché nebo příčky zděné do svislé dřevěné, cihelné, betonové nebo ocelové konstrukce na jakoukoliv maltu vápenocementovou (MVC) nebo cementovou (MC), | [25 empty] | SPI |  | jednoduché nebo příčky zděné do svislé dřevěné, cihelné, betonové nebo ocelové konstrukce na jakoukoliv maltu vápenocementovou (MVC) nebo cementovou (MC),
|  | přístavba : 3,25*(6+2,2+3,9+1+0,85) |  | 45.3375 | [23 empty] | VV | 0
|  | -(0,8*2*2+0,7*2*2) |  | -6 | [23 empty] | VV | 0
|  | 3,2*(4,2+2,3)-1*1,3 |  | 19.5 | [23 empty] | VV | 0
|  | obnažené zdivo 1.PP : 0,75*(9,65*2+5,9*2+0,9*2-1,1) |  | 23.85 | [23 empty] | VV | 0
SPU
45 | 342247542R00 | Příčky z tvárnic pálených Příčky z tvárnic keramických pálených tloušťky 140 mm, z děrovaných příčkovek, P 10, zděných na tenkovrstvou maltu | m2 | 25.05 | 0 | 0 |  | 0 |  | 0 | 21 | 0 | 0.10736 | 2.69 | 0 | 0 | 801-1 | RTS 23/ II | RTS 23/ II | 0.55675 | 13.95 |  | Práce | Běžná |  |  |  | POL1_
|  | jednoduché nebo příčky zděné do svislé dřevěné, cihelné, betonové nebo ocelové konstrukce na jakoukoliv maltu vápenocementovou (MVC) nebo cementovou (MC), | [25 empty] | SPI |  | jednoduché nebo příčky zděné do svislé dřevěné, cihelné, betonové nebo ocelové konstrukce na jakoukoliv maltu vápenocementovou (MVC) nebo cementovou (MC),
|  | přístavba : 3,25*(5,7+2,5)-0,8*2 |  | 25.05 | [23 empty] | VV | 0
SPU
46 | 346244311R00 | Obezdívka van a WC modulů z pórobetonu tloušťky 50 mm | m2 | 3.645 | 0 | 0 |  | 0 |  | 0 | 21 | 0 | 0.04568 | 0.17 | 0 | 0 | 801-1 | RTS 23/ II | RTS 23/ II | 0.758 | 2.76 |  | Práce | Běžná |  |  |  | POL1_
|  | obezdívka WC : 0,9*(1,2+0,15)*2 |  | 2.43 | [23 empty] | VV | 0
|  | 0,9*(1,2+0,15) |  | 1.215 | [23 empty] | VV | 0
SPU
47 | 346244381RT2 | Plentování ocelových nosníků jednostranné výšky do 200 mm | m2 | 5.788 | 0 | 0 |  | 0 |  | 0 | 21 | 0 | 0.1568 | 0.91 | 0 | 0 | 801-1 | RTS 23/ II | RTS 23/ II | 1.2226 | 7.08 |  | Práce | Běžná |  |  |  | POL1_
|  | jakýmikoliv cihlami, | [25 empty] | SPI
|  | 0,2*4,5*2 |  | 1.8 | [23 empty] | VV | 0
|  | 0,12*2*(1,4+1,3*4+1,5) |  | 1.944 | [23 empty] | VV | 0
|  | 0,1*1,4*2 |  | 0.28 | [23 empty] | VV | 0
|  | 0,14*(1,4*2+1,1*2*2) |  | 1.008 | [23 empty] | VV | 0
|  | 0,18*2,1*2 |  | 0.756 | [23 empty] | VV | 0
SPU
48 | 346244382R00 | Plentování ocelových nosníků jednostranné výšky od 200 mm do 300 mm | m2 | 1.704 | 0 | 0 |  | 0 |  | 0 | 21 | 0 | 0.16976 | 0.29 | 0 | 0 | 801-1 | RTS 23/ II | RTS 23/ II | 1.13 | 1.93 |  | Práce | Běžná |  |  |  | POL1_
|  | jakýmikoliv cihlami, | [25 empty] | SPI
|  | 0,24*3,55*2 |  | 1.704 | [23 empty] | VV | 0
SPU
49 | 349231811RT2 | Přizdívka ostění s ozubem přes 80 do 150 mm | m2 | 14.53 | 0 | 0 |  | 0 |  | 0 | 21 | 0 | 0.24884 | 3.62 | 0 | 0 | 801-4 | RTS 23/ II | RTS 23/ II | 1.621 | 23.55 |  | Práce | Běžná |  |  |  | POL1_
|  | ve vybouraných otvorech, s vysekáním kapes pro zavázání, z jakýchkoliv cihel, z pomocného pracovního lešení o výšce podlahy do 1900 mm a pro zatížení do 1,5 kPa, | [25 empty] | SPI |  | ve vybouraných otvorech, s vysekáním kapes pro zavázání, z jakýchkoliv cihel, z pomocného pracovního lešení o výšce podlahy do 1900 mm a pro zatížení do 1,5 kPa,
|  | 1.pp : 0,4*2*2+0,4*0,6*2*2 |  | 2.56 | [23 empty] | VV | 0
|  | 1.np : 0,35*(2,4*2+2,8*2+2,1*2*4+0,8*2+2,7*2) |  | 11.97 | [23 empty] | VV | 0
SPU
50 | 389381001RT4 | Dobetonování prefabrikovaných konstrukcí betonem třídy C 20/25 | m3 | 0.25 | 0 | 0 |  | 0 |  | 0 | 21 | 0 | 2.5698 | 0.64 | 0 | 0 | 801-2 | RTS 23/ II | RTS 23/ II | 3.929 | 0.98 |  | Práce | Běžná |  |  |  | POL1_
|  | se zřízením a odstraněním bednění | [25 empty] | SPI
|  | strop nad 1.PP - v místě komínu : 0,25*1*1 |  | 0.25 | [23 empty] | VV | 0
SPU
51 | 317314130RV | Podbetonování zhlaví nosníků, zdivo šířky 300 mm, vč. bednění | kus | 36 | 0 | 0 |  | 0 |  | 0 | 21 | 0 | 0.0063 | 0.23 | 0 | 0 |  | Vlastní | Indiv | 0.11 | 3.96 |  | Práce | Běžná |  |  |  | POL1_
|  | konstrukce FVE : 18*2 |  | 36 | [23 empty] | VV | 0
SPU
52 | 900401211RAA | Plot hladký (průběžný) tloušťky 200 mm, z tvárnic hladkých, přírodních, výšky 1,6 m, Parozábrana asfaltová tl. = 4,00 mm; funkce: hydroizolační, protiradonová, parotěsná; asfalt: oxidovaný; nosná vložka: Al fólie se skelnou rohoží | m | 4 | 0 | 0 |  | 0 |  | 0 | 21 | 0 | 1.557 | 6.23 | 0 | 0 | AP-HSV | RTS 23/ II | RTS 23/ II | 0 | 0 |  | Agregovaná položka | Běžná |  |  |  | POL2_
|  | vyhloubení rýhy 0,8x0,4 m, naložení výkopku na dopravní prostředek a odvoz do 20 m, se složením, bez rozhrnutí, v hornině 3, betonáž základového pasu, osazení kotvicí výztuže, položení hydroizolace z asfaltovaného pásu, vyzdění zdiva se současným spárováním, zalití otvorů betonem, osazení věncových tvarovek, montáž výztuže a zalití betonem, montáž krycích stříšek. | [25 empty] | SPI |  | vyhloubení rýhy 0,8x0,4 m, naložení výkopku na dopravní prostředek a odvoz do 20 m, se složením, bez rozhrnutí, v hornině 3, betonáž základového pasu, osazení kotvicí výztuže, položení hydroizolace z asfaltovaného pásu, vyzdění zdiva se současným spárováním, zalití otvorů betonem, osazení věncových tvarovek, montáž výztuže a zalití betonem, montáž krycích stříšek.
|  | agregovaná položak - zaahrnuje zemní práce, zídky,výztuž,zákrytové desky : | [25 empty] | VV | 0
|  | okolo vstupu do 1.pp : 2*2 |  | 4 | [23 empty] | VV | 0
SPU
Díl: | 4 | Vodorovné konstrukce |  |  |  | 0 |  | 0 |  | 0 |  | 0 |  | 87.16 |  | 0 |  |  |  |  | 336.58 | [6 empty] | DIL
53 | 411135004R00 | Montáž stropních panelů z předpjatého betonu hladkých, hmotnosti do 7,0 t, ve výšce do 18 m | kus | 8 | 0 | 0 |  | 0 |  | 0 | 21 | 0 | 0.44896 | 3.59 | 0 | 0 | 801-2 | RTS 23/ II | RTS 23/ II | 2.462 | 19.7 |  | Práce | Běžná |  |  |  | POL1_
|  | bez závěsných háků | [25 empty] | SPI
|  | 8 |  | 8 | [23 empty] | VV | 0
SPU
54 | 411161412R00 | Stropy z desek keramických dutých 980x250x80 mm, kladených do válcovaných nosníků | m2 | 2.205 | 0 | 0 |  | 0 |  | 0 | 21 | 0 | 0.07521 | 0.17 | 0 | 0 | 801-1 | RTS 23/ II | RTS 23/ II | 0.642 | 1.42 |  | Práce | Běžná |  |  |  | POL1_
|  | na maltu MC, se zalitím spár a styků, s cementovým potěrem 17 až 25 MPa, v tl. 30 mm, hlazeným dřevěným hladítkem a včetně dodání stropních desek | [25 empty] | SPI |  | na maltu MC, se zalitím spár a styků, s cementovým potěrem 17 až 25 MPa, v tl. 30 mm, hlazeným dřevěným hladítkem a včetně dodání stropních desek
|  | po zbourání komínu : 2,45*0,9 |  | 2.205 | [23 empty] | VV | 0
SPU
55 | 411167123R00 | Stropy z nosníků a keramických vložek, nadbetonávka osová vzdálenost nosníků 500 mm, délka nosníku od 3,25 do 4 m, tloušťka stropu 210 mm, | m2 | 56.4525 | 0 | 0 |  | 0 |  | 0 | 21 | 0 | 0.34427 | 19.43 | 0 | 0 | 801-1 | RTS 23/ II | RTS 23/ II | 1.254 | 70.79 |  | Práce | Běžná |  |  |  | POL1_
|  | dodání a osazení stropních nosníků včetně podmazání cementovou maltou ze SMS tl. 10 mm (pro rozpon nad 2,0 m s použitím zvedacího mechanizmu), provizorní podepření nosníků, zavětrování podpor, kladení stropních vložek, navlhčení konstrukce, zalití konstrukce betonem C 20/25 a vlhčení betonu až do zatvrdnutí. | [25 empty] | SPI |  | dodání a osazení stropních nosníků včetně podmazání cementovou maltou ze SMS tl. 10 mm (pro rozpon nad 2,0 m s použitím zvedacího mechanizmu), provizorní podepření nosníků, zavětrování podpor, kladení stropních vložek, navlhčení konstrukce, zalití konstrukce betonem C 20/25 a vlhčení betonu až do zatvrdnutí.
|  | 1.pp : 9,65*5,85 |  | 56.4525 | [23 empty] | VV | 0
SPU
56 | 411361921RT4 | Výztuž stropů ze svařovaných sítí průměr drátu 6 mm, velikost oka 100 / 100 mm | t | 0.30769 | 0 | 0 |  | 0 |  | 0 | 21 | 0 | 1.0455 | 0.32 | 0 | 0 | 801-1 | RTS 23/ II | RTS 23/ II | 15.211 | 4.68 |  | Práce | Běžná |  |  |  | POL1_
|  | prostě uložených, vetknutých i spojitých, deskových, trámových (žebrových, kazetových), s keramickými a jinými vložkami, konzolových nebo balkónových, hřibových včetně hlavic hřibových sloupů, plochých střech a pro zavěšení železobetonových podhledů. Včetně distančních prvků. | [25 empty] | SPI |  | prostě uložených, vetknutých i spojitých, deskových, trámových (žebrových, kazetových), s keramickými a jinými vložkami, konzolových nebo balkónových, hřibových včetně hlavic hřibových sloupů, plochých střech a pro zavěšení železobetonových podhledů. Včetně distančních prvků.
|  | strop nad 1.pp : 4,44*63/1000*1,1 |  | 0.30769 | [23 empty] | VV | 0
SPU
57 | 411388531R00 | Zabetonování otvorů do 1 m2 ve stropech železobetonových, tvárnicových a prefabrikátových | m3 | 0.33075 | 0 | 0 |  | 0 |  | 0 | 21 | 0 | 2.6975 | 0.89 | 0 | 0 | 801-4 | RTS 23/ II | RTS 23/ II | 21.586 | 7.14 |  | Práce | Běžná |  |  |  | POL1_
|  | včetně bednění, odbednění a výztuže (s dodáním hmot), z pomocného pracovního lešení o výšce podlahy do 1900 mm a pro zatížení do 1,5 kPa, | [25 empty] | SPI |  | včetně bednění, odbednění a výztuže (s dodáním hmot), z pomocného pracovního lešení o výšce podlahy do 1900 mm a pro zatížení do 1,5 kPa,
|  | po zbouraném komínu : 0,9*2,45*0,15 |  | 0.33075 | [23 empty] | VV | 0
SPU
58 | 413232211R00 | Zazdívka zhlaví jakýmikoliv cihlami pálenými válcovaných nosníků výšky do 150 mm | kus | 36 | 0 | 0 |  | 0 |  | 0 | 21 | 0 | 0.02398 | 0.86 | 0 | 0 | 801-4 | RTS 23/ II | RTS 23/ II | 0.2 | 7.2 |  | Práce | Běžná |  |  |  | POL1_
|  | překlady : 2*2*5+4 |  | 24 | [23 empty] | VV | 0
|  | 4+4+4 |  | 12 | [23 empty] | VV | 0
SPU
59 | 413232221R00 | Zazdívka zhlaví jakýmikoliv cihlami pálenými válcovaných nosníků výšky přes 150 do 300 mm | kus | 46 | 0 | 0 |  | 0 |  | 0 | 21 | 0 | 0.06201 | 2.85 | 0 | 0 | 801-4 | RTS 23/ II | RTS 23/ II | 0.29 | 13.34 |  | Práce | Běžná |  |  |  | POL1_
|  | překlady : 4 |  | 4 | [23 empty] | VV | 0
|  | 1.pp : 4 |  | 4 | [23 empty] | VV | 0
|  | strop 1.PP : 38 |  | 38 | [23 empty] | VV | 0
SPU
60 | 417321315R00 | Železobeton ztužujících pásů a věnců třídy C 20/25 | m3 | 10.4667 | 0 | 0 |  | 0 |  | 0 | 21 | 0 | 2.5251 | 26.43 | 0 | 0 | 801-1 | RTS 23/ II | RTS 23/ II | 1.448 | 15.16 |  | Práce | Běžná |  |  |  | POL1_
|  | přístavba : 0,3*0,2*(9,3*2+6) |  | 1.476 | [23 empty] | VV | 0
|  | dobetonávka panelů : 0,265*0,15*9*2+0,265*0,3*6,6 |  | 1.2402 | [23 empty] | VV | 0
|  | atiky-přístavby : 0,3*0,2*(9,3*2+6) |  | 1.476 | [23 empty] | VV | 0
|  | atiky - stávající : 0,3*0,265*(18+5,9*2+3,6+1,3) |  | 2.7586 | [23 empty] | VV | 0
|  | strop nad 1.pp : 0,3*0,21*10 |  | 0.63 | [23 empty] | VV | 0
|  | pod konstrukcí FVE : 0,3*0,265*36,3 |  | 2.8859 | [23 empty] | VV | 0
SPU
61 | 417351111R00 | Bednění bočnic ztužujících pásů a věnců včetně vzpěr obě strany, zřízení | m | 144.8 | 0 | 0 |  | 0 |  | 0 | 21 | 0 | 0.04965 | 7.19 | 0 | 0 | 801-1 | RTS 23/ II | RTS 23/ II | 0.94 | 136.11 |  | Práce | Běžná |  |  |  | POL1_
|  | přístavba : (9,3*2+6) |  | 24.6 | [23 empty] | VV | 0
|  | dobetonávka panelů : 9*2+6,6 |  | 24.6 | [23 empty] | VV | 0
|  | atiky : (9,3*2+6) |  | 24.6 | [23 empty] | VV | 0
|  | atiky - stávající : (18+5,9*2+3,6+1,3) |  | 34.7 | [23 empty] | VV | 0
|  | pod konstrukcí FVE : 36,3 |  | 36.3 | [23 empty] | VV | 0
SPU
62 | 417351113R00 | Bednění bočnic ztužujících pásů a věnců včetně vzpěr obě strany, odstranění | m | 144.8 | 0 | 0 |  | 0 |  | 0 | 21 | 0 | 0 | 0 | 0 | 0 | 801-1 | RTS 23/ II | RTS 23/ II | 0.29 | 41.99 |  | Práce | Běžná |  |  |  | POL1_
|  | Odkaz na mn. položky pořadí 61 : 144,80000 |  | 144.8 | [23 empty] | VV | 5
SPU
63 | 417361821R00 | Výztuž ztužujících pásů a věnců z betonářské oceli 10 505(R) | t | 0.61814 | 0 | 0 |  | 0 |  | 0 | 21 | 0 | 1.0167 | 0.63 | 0 | 0 | 801-1 | RTS 23/ II | RTS 23/ II | 27.673 | 17.11 |  | Práce | Běžná |  |  |  | POL1_
|  | Včetně distančních prvků. | [25 empty] | SPI
|  | přístavba : 4,5*(9,3*2+6)/1000*1,08 |  | 0.11956 | [23 empty] | VV | 0
|  | dobetonávka panelů : (2,5*0,15*9*2+2,5*0,3*6,6)/1000*1,08 |  | 0.01264 | [23 empty] | VV | 0
|  | atiky : 4,5*(9,3*2+6)/1000*1,08 |  | 0.11956 | [23 empty] | VV | 0
|  | strop nad 1.pp : 4,5*10/1000*1,08 |  | 0.0486 | [23 empty] | VV | 0
|  | atiky - stávající : 4,5*(18+5,9*2+3,6+1,3)/1000*1,08 |  | 0.16864 | [23 empty] | VV | 0
|  | pod konstrukcí FVE : 138,1/1000*1,08 |  | 0.14915 | [23 empty] | VV | 0
SPU
64 | 451572111RK1 | Lože pod potrubí, stoky a drobné objekty z kameniva drobného těženého 0÷4 mm | m3 | 1.143 | 0 | 0 |  | 0 |  | 0 | 21 | 0 | 1.8908 | 2.16 | 0 | 0 | 827-1 | RTS 23/ II | RTS 23/ II | 1.695 | 1.94 |  | Práce | Běžná |  |  |  | POL1_
|  | v otevřeném výkopu, | [25 empty] | SPI
|  | kanalizace-splašk. : 0,3*0,1*(2,6+5+10,5+3,5+2,5+1*4+4,5+1,5) |  | 1.023 | [23 empty] | VV | 0
|  | dešť. : 0,3*0,1*4 |  | 0.12 | [23 empty] | VV | 0
SPU
65 | 430320110RA0 | Schodiště ze železobetonu na terénu, z betonu C 16/20, výztuž 150 kg/m3 | m DVČ | 2 | 0 | 0 |  | 0 |  | 0 | 21 | 0 | 0.68282 | 1.37 | 0 | 0 | AP-HSV | RTS 23/ II | RTS 23/ II | 0 | 0 |  | Agregovaná položka | Běžná |  |  |  | POL2_
|  | Beton, výztuž, bednění schodnic a podest, podepření bednění. | [25 empty] | SPI
|  | vstupní do 1.pp : 2 |  | 2 | [23 empty] | VV | 0
SPU
66 | 434200001RA0V | Schodiště z oceli včetně zábradlí a nátěrů, specifikace viz PD, vč. podesty | m DVČ | 4 | 0 | 0 |  | 0 |  | 0 | 21 | 0 | 0.13964 | 0.56 | 0 | 0 |  | Vlastní | Součtová | 0 | 0 |  | Agregovaná položka | Běžná |  |  |  | POL2_
|  | 4 |  | 4 | [23 empty] | VV | 0
SPU
67 | 59346810R | panel stropní železobetonový; vylehčený; předpjatý; PPD; délka 2,00 až 10,00 m; š = 119,0 cm; h = 26,5 cm; lana 4/12,5; stálé zatížení 1,5 kN/m | m | 50.4 | 0 | 0 |  | 0 |  | 0 | 21 | 0 | 0.411 | 20.71 | 0 | 0 | SPCM | RTS 23/ II | RTS 23/ II | 0 | 0 |  | Specifikace | Běžná |  |  |  | POL3_
|  | přístavba : 6,3*8 |  | 50.4 | [23 empty] | VV | 0
SPU
Díl: | 5 | Komunikace |  |  |  | 0 |  | 0 |  | 0 |  | 0 |  | 193.75 |  | 0 |  |  |  |  | 110.67 | [6 empty] | DIL
68 | 564231111R00 | Podklad nebo podsyp ze štěrkopísku tloušťka po zhutnění 100 mm | m2 | 165 | 0 | 0 |  | 0 |  | 0 | 21 | 0 | 0.2024 | 33.4 | 0 | 0 | 822-1 | RTS 23/ II | RTS 23/ II | 0.026 | 4.29 |  | Práce | Běžná |  |  |  | POL1_
|  | s rozprostřením, vlhčením a zhutněním | [25 empty] | SPI
|  | A2 : 165 |  | 165 | [23 empty] | VV | 0
SPU
69 | 564831111R00 | Podklad ze štěrkodrti s rozprostřením a zhutněním frakce 0-63 mm, tloušťka po zhutnění 100 mm | m2 | 165 | 0 | 0 |  | 0 |  | 0 | 21 | 0 | 0.288 | 47.52 | 0 | 0 | 822-1 | RTS 23/ II | RTS 23/ II | 0.023 | 3.8 |  | Práce | Běžná |  |  |  | POL1_
|  | Odkaz na mn. položky pořadí 70 : 165,00000 |  | 165 | [23 empty] | VV | 5
SPU
70 | 564861111R00 | Podklad ze štěrkodrti s rozprostřením a zhutněním frakce 0-63 mm, tloušťka po zhutnění 200 mm | m2 | 165 | 0 | 0 |  | 0 |  | 0 | 21 | 0 | 0.441 | 72.77 | 0 | 0 | 822-1 | RTS 23/ II | RTS 23/ II | 0.029 | 4.79 |  | Práce | Běžná |  |  |  | POL1_
|  | A2 : 165 |  | 165 | [23 empty] | VV | 0
SPU
71 | 596215041R00 | Kladení zámkové dlažby do drtě tloušťka dlažby 80 mm, tloušťka lože 50 mm | m2 | 165 | 0 | 0 |  | 0 |  | 0 | 21 | 0 | 0.0928 | 15.31 | 0 | 0 | 822-1 | RTS 23/ II | RTS 23/ II | 0.478 | 78.87 |  | Práce | Běžná |  |  |  | POL1_
|  | s provedením lože z kameniva drceného, s vyplněním spár, s dvojitým hutněním a se smetením přebytečného materiálu na krajnici. S dodáním hmot pro lože a výplň spár. | [25 empty] | SPI |  | s provedením lože z kameniva drceného, s vyplněním spár, s dvojitým hutněním a se smetením přebytečného materiálu na krajnici. S dodáním hmot pro lože a výplň spár.
|  | A2 : 165 |  | 165 | [23 empty] | VV | 0
SPU
72 | 596291113R00 | Řezání zámkové dlažby tloušťky 80 mm | m | 44 | 0 | 0 |  | 0 |  | 0 | 21 | 0 | 0.00036 | 0.02 | 0 | 0 | 822-1 | RTS 23/ II | RTS 23/ II | 0.43 | 18.92 |  | Práce | Běžná |  |  |  | POL1_
|  | 15+16+9,5+3,5 |  | 44 | [23 empty] | VV | 0
SPU
73 | 592452570R | dlažba betonová dvouvrstvá; obdélník; dlaždice zatravňovací; šedá; l = 240 mm; š = 170 mm; tl. 80,0 mm; podíl otevřené plochy 27,5 % | m2 | 181.5 | 0 | 0 |  | 0 |  | 0 | 21 | 0 | 0.13627 | 24.73 | 0 | 0 | SPCM | RTS 23/ II | RTS 23/ II | 0 | 0 |  | Specifikace | Běžná |  |  |  | POL3_
|  | Odkaz na mn. položky pořadí 71 : 165,00000*1,1 |  | 181.5 | [23 empty] | VV | 5
SPU
Díl: | 6 | Úpravy povrchu, podlahy |  |  |  | 0 |  | 0 |  | 0 |  | 0 |  | 0.05 |  | 0 |  |  |  |  | 9.91 | [6 empty] | DIL
74 | 602016193R00 | Omítka stěn z hotových směsí Doplňkové práce pro omítky stěn z hotových směsí hloubková penetrace stěn akrylátová | m2 | 141.6334 | 0 | 0 |  | 0 |  | 0 | 21 | 0 | 0.00032 | 0.05 | 0 | 0 | 801-1 | RTS 23/ II | RTS 23/ II | 0.07 | 9.91 |  | Práce | Běžná |  |  |  | POL1_
|  | po jednotlivých vrstvách | [25 empty] | SPI
|  | Odkaz na mn. položky pořadí 84 : 141,63340 |  | 141.6334 | [23 empty] | VV | 5
SPU
Díl: | 61 | Úpravy povrchů vnitřní |  |  |  | 0 |  | 0 |  | 0 |  | 0 |  | 16.84 |  | 0 |  |  |  |  | 466.76 | [6 empty] | DIL
75 | 610991111R00 | Zakrývání výplní vnitřních otvorů, předmětů apod. fólií Pe 0,05-0,2 mm, Fólie hladká separační | m2 | 16.28 | 0 | 0 |  | 0 |  | 0 | 21 | 0 | 4e-05 | 0 | 0 | 0 | 801-1 | RTS 23/ II | RTS 23/ II | 0.078 | 1.27 |  | Práce | Běžná |  |  |  | POL1_
|  | které se zřizují před úpravami povrchu, a obalení osazených dveřních zárubní před znečištěním při úpravách povrchu nástřikem plastických maltovin včetně pozdějšího odkrytí, | [25 empty] | SPI |  | které se zřizují před úpravami povrchu, a obalení osazených dveřních zárubní před znečištěním při úpravách povrchu nástřikem plastických maltovin včetně pozdějšího odkrytí,
|  | Hodnota z bývalého odkazu. : 10,28 |  | 10.28 | [23 empty] | VV | 0
|  | Odkaz na mn. položky pořadí 296 : 6,00000 |  | 6 | [23 empty] | VV | 5
SPU
76 | 611473112R00 | Omítky vnitřní stropů ze suchých směsí stropů rovných štukové | m2 | 56.4525 | 0 | 0 |  | 0 |  | 0 | 21 | 0 | 0.02985 | 1.69 | 0 | 0 | 801-1 | RTS 23/ II | RTS 23/ II | 0.832 | 46.97 |  | Práce | Běžná |  |  |  | POL1_
|  | vápenocementové, strojně nebo ručně nanášené, s pomocným lešením, kompletní souvrství | [25 empty] | SPI
|  | 1.pp : 5,85*9,65 |  | 56.4525 | [23 empty] | VV | 0
SPU
77 | 612403380R00 | Hrubá výplň rýh ve stěnách, jakoukoliv maltou maltou ze suchých směsí 30 x 30 mm | m | 783 | 0 | 0 |  | 0 |  | 0 | 21 | 0 | 0.00156 | 1.22 | 0 | 0 | 801-4 | RTS 23/ II | RTS 23/ II | 0.12 | 93.96 |  | Práce | Běžná |  |  |  | POL1_
|  | jakékoliv šířky rýhy, | [25 empty] | SPI
|  | elektro - zaomítání drážek : 664+35+84 |  | 783 | [23 empty] | VV | 0
SPU
78 | 612403382R00 | Hrubá výplň rýh ve stěnách, jakoukoliv maltou maltou ze suchých směsí 50 x 50 mm | m | 22.3 | 0 | 0 |  | 0 |  | 0 | 21 | 0 | 0.00433 | 0.1 | 0 | 0 | 801-4 | RTS 23/ II | RTS 23/ II | 0.152 | 3.39 |  | Práce | Běžná |  |  |  | POL1_
|  | jakékoliv šířky rýhy, | [25 empty] | SPI
|  | Odkaz na mn. položky pořadí 150 : 22,30000 |  | 22.3 | [23 empty] | VV | 5
SPU
79 | 612403386R00 | Hrubá výplň rýh ve stěnách, jakoukoliv maltou maltou ze suchých směsí 100 x 100 mm | m | 8.8 | 0 | 0 |  | 0 |  | 0 | 21 | 0 | 0.01733 | 0.15 | 0 | 0 | 801-4 | RTS 23/ II | RTS 23/ II | 0.253 | 2.23 |  | Práce | Běžná |  |  |  | POL1_
|  | jakékoliv šířky rýhy, | [25 empty] | SPI
|  | Odkaz na mn. položky pořadí 152 : 8,80000 |  | 8.8 | [23 empty] | VV | 5
SPU
80 | 612409991RT2 | Začištění omítek kolem oken, dveří a obkladů apod. s použitím suché maltové směsi | m | 38 | 0 | 0 |  | 0 |  | 0 | 21 | 0 | 0.00238 | 0.09 | 0 | 0 | 801-4 | RTS 23/ II | RTS 23/ II | 0.18233 | 6.93 |  | Práce | Běžná |  |  |  | POL1_
|  | ukončení soklíků : 38 |  | 38 | [23 empty] | VV | 0
SPU
81 | 612421626R00 | Omítky vnitřní stěn vápenné nebo vápenocementové v podlaží i ve schodišti hladké | m2 | 39.99 | 0 | 0 |  | 0 |  | 0 | 21 | 0 | 0.04414 | 1.77 | 0 | 0 | 801-1 | RTS 23/ II | RTS 23/ II | 0.6 | 23.99 |  | Práce | Běžná |  |  |  | POL1_
|  | v místě odsek obkladů : 1,5*((0,9*2+1,55*2)+1*3+1,65*2+2,45*2) |  | 24.15 | [23 empty] | VV | 0
|  | -1,5*(0,6*3+0,8) |  | -3.9 | [23 empty] | VV | 0
|  | obnažené zdivo 1.PP : 0,6*(9,65*2+5,9*2+0,9*2) |  | 19.74 | [23 empty] | VV | 0
SPU
82 | 612425931RT2 | Omítka vápenná vnitřního ostění omítkou štukovou | m2 | 24.5876 | 0 | 0 |  | 0 |  | 0 | 21 | 0 | 0.03491 | 0.86 | 0 | 0 | 801-4 | RTS 23/ II | RTS 23/ II | 1.1842 | 29.12 |  | Práce | Běžná |  |  |  | POL1_
|  | okenního nebo dveřního, z pomocného pracovního lešení o výšce podlahy do 1900 mm a pro zatížení do 1,5 kPa, | [25 empty] | SPI |  | okenního nebo dveřního, z pomocného pracovního lešení o výšce podlahy do 1900 mm a pro zatížení do 1,5 kPa,
|  | 1.pp : 0,4*(1+2*2) |  | 2 | [23 empty] | VV | 0
|  | 1.np : 0,35*((1,8*3)*4+1,2*3*6+(1,2+1,8*2)+(0,6+1,2*2)*3) |  | 19.95 | [23 empty] | VV | 0
|  | 0,35*2*3,14*1,2 |  | 2.6376 | [23 empty] | VV | 0
SPU
83 | 612434113RT1 | Omítkový sanační systém pro vnitřní zdivo sanační podhoz tl. 4 mm, sanační omítka tl. 20 mm, sanační omítka štuková tl. 2,5 mm, | m2 | 71.2528 | 0 | 0 |  | 0 |  | 0 | 21 | 0 | 0.0316 | 2.25 | 0 | 0 | 801-4 | RTS 23/ II | RTS 23/ I | 0.73244 | 52.19 |  | Práce | Běžná |  |  |  | POL1_
|  | 1.PP : 2,2*(9,65*2+5,9*2+0,9*2)-(1,1*2,3+0,81*0,81*2+1,8*0,6) |  | 67.4578 | [23 empty] | VV | 0
|  | ostění : 0,25*((1,1+2,3*2)+0,81*4*2+(1,8+0,6*2)) |  | 3.795 | [23 empty] | VV | 0
SPU
84 | 612471411RT2 | Tenkovrstvá úprava stěn aktivovaným štukem malta vápenná | m2 | 141.6334 | 0 | 0 |  | 0 |  | 0 | 21 | 0 | 0.00446 | 0.63 | 0 | 0 | 801-1 | RTS 23/ II | RTS 23/ II | 0.25116 | 35.57 |  | Práce | Běžná |  |  |  | POL1_
|  | na rovném povrchu vnitřních stěn, pilířů, svislých panelových konstrukcí, s nejnutnějším obroušením podkladu (pemzou apod.) a oprášením, | [25 empty] | SPI |  | na rovném povrchu vnitřních stěn, pilířů, svislých panelových konstrukcí, s nejnutnějším obroušením podkladu (pemzou apod.) a oprášením,
|  | 07 : 3*(7,35*2+5,8*2)-(2,38*2,7+1,8*1,8*2+1*2,1+1,2*0,8+1*2,1*3) |  | 56.634 | [23 empty] | VV | 0
|  | 08 : 3*(9,65*2+5,85*2)-(3,25*2,7+1*2,1+1*2+1,1*2,8+1,8*1,8*2+3,14*1,2*1,2) |  | 66.0434 | [23 empty] | VV | 0
|  | 10 : 3*(1,352+1,25*2)-(0,8*2+1*2) |  | 7.956 | [23 empty] | VV | 0
|  | 11 : (3-2)*(2,5*2+2,6*2+1,5*2+0,9*2)-(0,8*2+0,6*2*2) |  | 11 | [23 empty] | VV | 0
SPU
85 | 612473182R00 | Omítky vnitřní zdiva ze suchých směsí štukové, strojně | m2 | 264.574 | 0 | 0 |  | 0 |  | 0 | 21 | 0 | 0.02798 | 7.4 | 0 | 0 | 801-1 | RTS 23/ II | RTS 23/ II | 0.626 | 165.62 |  | Práce | Běžná |  |  |  | POL1_
|  | omítka vápenocementová, strojně nebo ručně nanášená v podlaží i ve schodišti na jakýkoliv druh podkladu, kompletní souvrství | [25 empty] | SPI |  | omítka vápenocementová, strojně nebo ručně nanášená v podlaží i ve schodišti na jakýkoliv druh podkladu, kompletní souvrství
|  | příčky : 2*(58,83+25,05) |  | 167.76 | [23 empty] | VV | 0
|  | přístavba : 3,25*(9*2+6*2)-(1,2*1,2*6+1,2*1,8+0,6*1,2+2*2,6) |  | 80.78 | [23 empty] | VV | 0
|  | 0,25*(1,2*3*6+(1,2+1,8*2)+(0,6+1,2*2)*2+(2+2,6*2)) |  | 9.9 | [23 empty] | VV | 0
|  | dozdívky : | [25 empty] | VV | 0
|  | v místě dveří-nově okno : (0,34*2,6+0,6*1,5) |  | 1.784 | [23 empty] | VV | 0
|  | 0,25*(0,6+1,2*2) |  | 0.75 | [23 empty] | VV | 0
|  | v místě vrat : 1,2*3 |  | 3.6 | [23 empty] | VV | 0
SPU
86 | 612473186R00 | Omítky vnitřní zdiva ze suchých směsí příplatek za zabudované rohovníky | m | 122.96 | 0 | 0 |  | 0 |  | 0 | 21 | 0 | 0.00046 | 0.06 | 0 | 0 | 801-1 | RTS 23/ II | RTS 23/ II | 0 | 0 |  | Práce | Běžná |  |  |  | POL1_
|  | omítka vápenocementová, strojně nebo ručně nanášená v podlaží i ve schodišti na jakýkoliv druh podkladu, kompletní souvrství | [25 empty] | SPI |  | omítka vápenocementová, strojně nebo ručně nanášená v podlaží i ve schodišti na jakýkoliv druh podkladu, kompletní souvrství
|  | 1.pp : 1,1+2*2+0,81*3*2+1,8+0,6*2 |  | 12.96 | [23 empty] | VV | 0
|  | přístavba : 3*(4+1)+2,1*4+1,2*3*6+(1,2+1,8*2)+(0,6+1,2*2)*3+(2+2,6*2) |  | 66 | [23 empty] | VV | 0
|  | stáv : 1,8*3*4+2,1*4+2,7*2+3+2,8*2 |  | 44 | [23 empty] | VV | 0
SPU
87 | 615481111R00 | Potažení válcovaných nosníků rabicovým pletivem jakékoliv výšky nosníků | m2 | 12.9865 | 0 | 0 |  | 0 |  | 0 | 21 | 0 | 0.04777 | 0.62 | 0 | 0 | 801-4 | RTS 23/ II | RTS 23/ II | 0.4248 | 5.52 |  | Práce | Běžná |  |  |  | POL1_
|  | s postřikem cementovou maltou (s dodáním hmot), | [25 empty] | SPI
|  | (0,35+0,24*2)*4,5 |  | 3.735 | [23 empty] | VV | 0
|  | (0,35+0,12*2)*(1,3*4+1,5) |  | 3.953 | [23 empty] | VV | 0
|  | (0,35+0,24*2)*3,55 |  | 2.9465 | [23 empty] | VV | 0
|  | (0,4+0,1*2)*1,4 |  | 0.84 | [23 empty] | VV | 0
|  | (0,35+0,14*2)*1,2*2 |  | 1.512 | [23 empty] | VV | 0
SPU
Díl: | 62 | Úpravy povrchů vnější |  |  |  | 0 |  | 0 |  | 0 |  | 0 |  | 6.69 |  | 0 |  |  |  |  | 417.61 | [6 empty] | DIL
88 | 620991121R00 | Zakrývání výplní vnějších otvorů z postaveného lešení, Fólie hladká separační | m2 | 16.28 | 0 | 0 |  | 0 |  | 0 | 21 | 0 | 4e-05 | 0 | 0 | 0 | 801-1 | RTS 23/ II | RTS 23/ II | 0.078 | 1.27 |  | Práce | Běžná |  |  |  | POL1_
|  | s rámy a zárubněmi, zábradlí, předmětů oplechování apod., které se zřizují ještě před úpravami povrchu, před jejich znečištěním při úpravách povrchu nástřikem plastických (lepivých) maltovin | [25 empty] | SPI |  | s rámy a zárubněmi, zábradlí, předmětů oplechování apod., které se zřizují ještě před úpravami povrchu, před jejich znečištěním při úpravách povrchu nástřikem plastických (lepivých) maltovin
|  | Odkaz na mn. položky pořadí 75 : 16,28000 |  | 16.28 | [23 empty] | VV | 5
SPU
89 | 622311514R00 | Zateplení suterénu extrudovaným polysterenem, tloušťky 140 mm | m2 | 33.93 | 0 | 0 |  | 0 |  | 0 | 21 | 0 | 0.0095 | 0.32 | 0 | 0 | 801-1 | RTS 23/ II | RTS 23/ II | 0.493 | 16.73 |  | Práce | Běžná |  |  |  | POL1_
|  | nanesení lepicího tmelu na izolační desky, nalepení desek a zajištění talířovými hmoždinkami (6 ks/m2). Bez povrchové úpravy desek. | [25 empty] | SPI |  | nanesení lepicího tmelu na izolační desky, nalepení desek a zajištění talířovými hmoždinkami (6 ks/m2). Bez povrchové úpravy desek.
|  | pod terénem : 0,6*(7+27,75+7+3,8+11) |  | 33.93 | [23 empty] | VV | 0
SPU
90 | 622311525RU1 | Zateplení soklu extrudovaným polystyrénem, tloušťky 160 mm, kontaktní nátěr a mozaiková omítka | m2 | 23.3 | 0 | 0 |  | 0 |  | 0 | 21 | 0 | 0.01927 | 0.45 | 0 | 0 | 801-1 | RTS 23/ II | RTS 23/ II | 1.2558 | 29.26 |  | Práce | Běžná |  |  |  | POL1_
|  | nanesení lepicího tmelu na izolační desky, nalepení desek, zajištění talířovými hmoždinkami (6 ks/m2), přebroušení desek, natažení stěrky, vtlačení výztužné tkaniny, přehlazení stěrky. Další vrstvy podle popisu položky. Včetně rohových lišt na hranách budov. | [25 empty] | SPI |  | nanesení lepicího tmelu na izolační desky, nalepení desek, zajištění talířovými hmoždinkami (6 ks/m2), přebroušení desek, natažení stěrky, vtlačení výztužné tkaniny, přehlazení stěrky. Další vrstvy podle popisu položky. Včetně rohových lišt na hranách budov.
|  | sokl : | [25 empty] | VV | 0
|  | SZ : 0,6*18,5+0,2*9,5 |  | 13 | [23 empty] | VV | 0
|  | JZ : 1*7+1,3*1,2-1*2 |  | 6.56 | [23 empty] | VV | 0
|  | 1*3,74 |  | 3.74 | [23 empty] | VV | 0
SPU
91 | 622311137RT6 | Zateplení fasády , expandovaným polystyrénem, tloušťky 200 mm, kontaktní nátěr a silikátová omítka, škrábaná, zrnitost 2 mm | m2 | 198.0184 | 0 | 0 |  | 0 |  | 0 | 21 | 0 | 0.01461 | 2.89 | 0 | 0 | 801-1 | RTS 23/ II | RTS 23/ II | 1.2558 | 248.67 |  | Práce | Běžná |  |  |  | POL1_
|  | nanesení lepicího tmelu na izolační desky, nalepení desek, zajištění talířovými hmoždinkami (6 ks/m2), přebroušení desek EPS, nebo kašírování u minerálních desek, natažení stěrky, vtlačení výztužné tkaniny, přehlazení stěrky. Další vrstvy podle popisu položky. Včetně rohových lišt na hranách budov. | [25 empty] | SPI |  | nanesení lepicího tmelu na izolační desky, nalepení desek, zajištění talířovými hmoždinkami (6 ks/m2), přebroušení desek EPS, nebo kašírování u minerálních desek, natažení stěrky, vtlačení výztužné tkaniny, přehlazení stěrky. Další vrstvy podle popisu položky. Včetně rohových lišt na hranách budov.
|  | SV : 4*7+2,6*1 |  | 30.6 | [23 empty] | VV | 0
|  | -(0,6*1,2*3) |  | -2.16 | [23 empty] | VV | 0
|  | SZ : 4*15+4,3*12,7 |  | 114.61 | [23 empty] | VV | 0
|  | -(1,2*1,8+1,2*1,2*3+1,8*1,8*4) |  | -19.44 | [23 empty] | VV | 0
|  | JZ : 4,5*7 |  | 31.5 | [23 empty] | VV | 0
|  | -(3,14*1,2*1,2) |  | -4.5216 | [23 empty] | VV | 0
|  | JV : 4,5*3,74+4*10,8 |  | 60.03 | [23 empty] | VV | 0
|  | -(1,1*2,8+1,2*1,2*3+2*2,6) |  | -12.6 | [23 empty] | VV | 0
SPU
92 | 622311154RT6 | Zateplení ostění expandovaným polystyrénem, tloušťky 40 mm, kontaktní nátěr a silikátová omítka | m2 | 15.5672 | 0 | 0 |  | 0 |  | 0 | 21 | 0 | 0.01313 | 0.2 | 0 | 0 | 801-1 | RTS 23/ II | RTS 23/ II | 2.902 | 45.18 |  | Práce | Běžná |  |  |  | POL1_
|  | nanesení lepicího tmelu na izolační desky, nalepení desek, osazení okenních rohových lišt, natažení stěrky, vtlačení výztužné tkaniny, přehlazení stěrky. Další vrstvy podle popisu položky. Položky pro zateplení minerální deskou obsahují před armovací vrstvou kašírování desek. Včetně rohových lišt, zakončovacích lišt s okapničkou, napojovacích lišt a výztužné tkaniny. | [25 empty] | SPI |  | nanesení lepicího tmelu na izolační desky, nalepení desek, osazení okenních rohových lišt, natažení stěrky, vtlačení výztužné tkaniny, přehlazení stěrky. Další vrstvy podle popisu položky. Položky pro zateplení minerální deskou obsahují před armovací vrstvou kašírování desek. Včetně rohových lišt, zakončovacích lišt s okapničkou, napojovacích lišt a výztužné tkaniny.
|  | 0,16*(0,6+1,2*2) |  | 0.48 | [23 empty] | VV | 0
|  | 0,2*((0,6+1,2*2)*2+(1,2+1,8*2)+1,2*3*6+1,8*3*4+2*3,14*1,2+1,1+2,8*2+(2+2,6*2)) |  | 15.0872 | [23 empty] | VV | 0
SPU
93 | 622311554RU1 | Zateplení ostění extrudovaným polystyrénem, tloušťky 40 mm, kontaktní nátěr a mozaiková omítka, Penetrace funkce: úprava savosti, adhezní můstek; ředidlo: voda (disperzní) | m2 | 1 | 0 | 0 |  | 0 |  | 0 | 21 | 0 | 0.01657 | 0.02 | 0 | 0 | 801-1 | RTS 23/ II | RTS 23/ II | 2.902 | 2.9 |  | Práce | Běžná |  |  |  | POL1_
|  | nanesení lepicího tmelu na izolační desky, nalepení desek, osazení okenních rohových lišt, natažení stěrky, vtlačení výztužné tkaniny, přehlazení stěrky. Další vrstvy podle popisu položky. Položky pro zateplení minerální deskou obsahují před armovací vrstvou kašírování desek. Včetně rohových lišt, zakončovacích lišt s okapničkou, napojovacích lišt a výztužné tkaniny. | [25 empty] | SPI |  | nanesení lepicího tmelu na izolační desky, nalepení desek, osazení okenních rohových lišt, natažení stěrky, vtlačení výztužné tkaniny, přehlazení stěrky. Další vrstvy podle popisu položky. Položky pro zateplení minerální deskou obsahují před armovací vrstvou kašírování desek. Včetně rohových lišt, zakončovacích lišt s okapničkou, napojovacích lišt a výztužné tkaniny.
|  | JZ : 0,2*(2*2+1) |  | 1 | [23 empty] | VV | 0
SPU
94 | 622311563R00 | Zateplení parapetu extrudovaným polystyrénem, tloušťky 30 mm | m2 | 5.075 | 0 | 0 |  | 0 |  | 0 | 21 | 0 | 0.00902 | 0.05 | 0 | 0 | 801-1 | RTS 23/ II | RTS 23/ II | 1.562 | 7.93 |  | Práce | Běžná |  |  |  | POL1_
|  | nanesení lepicího tmelu na izolační desky, nalepení desek, natažení stěrky, vtlačení výztužné tkaniny a přehlazení stěrky. Včetně parapetních lišt. | [25 empty] | SPI |  | nanesení lepicího tmelu na izolační desky, nalepení desek, natažení stěrky, vtlačení výztužné tkaniny a přehlazení stěrky. Včetně parapetních lišt.
|  | 0,25*(0,6*3+1,2*6+1,2+1,8*4+2,9) |  | 5.075 | [23 empty] | VV | 0
SPU
95 | 622422211R00 | Oprava vnějších omítek vápenných a vápenocementových hladkých, stupeň členitosti 1 a 2, v množství opravované plochy přes 10 do 20 %, s barvením na 100% opravované plochy, bez nákladů na umělecké dekorace fasád | m2 | 146.75 | 0 | 0 |  | 0 |  | 0 | 21 | 0 | 0.01865 | 2.74 | 0 | 0 | 801-4 | RTS 23/ II | RTS 23/ II | 0.23425 | 34.38 |  | Práce | Běžná |  |  |  | POL1_
|  | bez otlučení vadných míst | [25 empty] | SPI
|  | Odkaz na mn. položky pořadí 160 : 146,75000 |  | 146.75 | [23 empty] | VV | 5
SPU
96 | 622473187RT2 | Příplatek za okenní začišťovací lištu včetně dodávky | m | 127.4176 | 0 | 0 |  | 0 |  | 0 | 21 | 0 | 0.00015 | 0.02 | 0 | 0 | 801-1 | RTS 23/ II | RTS 23/ II | 0.06 | 7.65 |  | Práce | Běžná |  |  |  | POL1_
|  | vnitřní : | [25 empty] | VV | 0
|  | 1,2*1,2*6+1,2*1,8+0,6*1,2*2 |  | 12.24 | [23 empty] | VV | 0
|  | 0,6*1,2 |  | 0.72 | [23 empty] | VV | 0
|  | 1,8*1,8*4 |  | 12.96 | [23 empty] | VV | 0
|  | 3,14*1,2*1,2 |  | 4.5216 | [23 empty] | VV | 0
|  | interiér : | [25 empty] | VV | 0
|  | 1+1,3 |  | 2.3 | [23 empty] | VV | 0
|  | 1,2*0,8 |  | 0.96 | [23 empty] | VV | 0
|  | 1.pp : 1*2 |  | 2 | [23 empty] | VV | 0
|  | 1.np : 2*2,6+1,1*2,8 |  | 8.28 | [23 empty] | VV | 0
|  | vnější : | [25 empty] | VV | 0
|  | (0,6+1,2*2) |  | 3 | [23 empty] | VV | 0
|  | ((0,6+1,2*2)*2+(1,2+1,8*2)+1,2*3*6+1,8*3*4+2*3,14*1,2+1,1+2,8*2+(2+2,6*2)) |  | 75.436 | [23 empty] | VV | 0
|  | JZ : (2*2+1) |  | 5 | [23 empty] | VV | 0
SPU
97 | 622903111R00 | Očištění zdiva nebo betonu zdí a valů před započetím oprav ručně | m2 | 19.74 | 0 | 0 |  | 0 |  | 0 | 21 | 0 | 0 | 0 | 0 | 0 | 801-5 | RTS 23/ II | RTS 23/ I | 0.38 | 7.5 |  | Práce | Běžná |  |  |  | POL1_
|  | před započetím oprav | [25 empty] | SPI
|  | obnažené zdivo 1.PP : 0,6*(9,65*2+5,9*2+0,9*2) |  | 19.74 | [23 empty] | VV | 0
SPU
98 | 622904112R00 | Očištění fasád tlakovou vodou, složitost fasády 1 - 2 | m2 | 146.75 | 0 | 0 |  | 0 |  | 0 | 21 | 0 | 2e-05 | 0 | 0 | 0 | 801-1 | RTS 23/ II | RTS 23/ II | 0.11 | 16.14 |  | Práce | Běžná |  |  |  | POL1_
|  | 4,5*18,2+7*5,5+4*1,5+5,5*3,7 |  | 146.75 | [23 empty] | VV | 0
SPU
Díl: | 63 | Podlahy a podlahové konstrukce |  |  |  | 0 |  | 0 |  | 0 |  | 0 |  | 121.95 |  | 0 |  |  |  |  | 212.24 | [6 empty] | DIL
99 | 631312611R00 | Mazanina z betonu prostého tl. přes 50 do 80 mm třídy C 16/20, | m3 | 3.2468 | 0 | 0 |  | 0 |  | 0 | 21 | 0 | 2.525 | 8.2 | 0 | 0 | 801-1 | RTS 23/ II | RTS 23/ I | 3.213 | 10.43 |  | Práce | Běžná |  |  |  | POL1_
|  | (z kameniva) hlazená dřevěným hladítkem | [25 empty] | SPI
|  | 1.pp : 0,06*(9,65*5,85-2,6*0,9) |  | 3.2468 | [23 empty] | VV | 0
SPU
100 | 631313621RM1 | Mazanina z betonu prostého tl. přes 80 do 120 mm třídy C 20/25, | m3 | 5.4112 | 0 | 0 |  | 0 |  | 0 | 21 | 0 | 2.525 | 13.66 | 0 | 0 | 801-1 | RTS 23/ II | RTS 23/ I | 2.58 | 13.96 |  | Práce | Běžná |  |  |  | POL1_
|  | (z kameniva) hlazená dřevěným hladítkem | [25 empty] | SPI
|  | 1.pp : 0,1*(9,65*5,85-2,6*0,9) |  | 5.4112 | [23 empty] | VV | 0
SPU
101 | 631315621R00 | Mazanina z betonu prostého tl. přes 120 do 240 mm třídy C 20/25, | m3 | 16.047 | 0 | 0 |  | 0 |  | 0 | 21 | 0 | 2.525 | 40.52 | 0 | 0 | 801-1 | RTS 23/ II | RTS 23/ II | 2.317 | 37.18 |  | Práce | Běžná |  |  |  | POL1_
|  | (z kameniva) hlazená dřevěným hladítkem | [25 empty] | SPI
|  | přístavba : 0,15*6,6*9,3 |  | 9.207 | [23 empty] | VV | 0
|  | P4 : 0,15*44,13 |  | 6.6195 | [23 empty] | VV | 0
|  | po zbourání komínu : 0,1*2,45*0,9 |  | 0.2205 | [23 empty] | VV | 0
SPU
102 | 631316231R00 | Mazanina z betonu prostého speciální povrchové úpravy mazanin hlazení strojně, | m2 | 61.38 | 0 | 0 |  | 0 |  | 0 | 21 | 0 | 0 | 0 | 0 | 0 | 801-1 | RTS 23/ II | RTS 23/ II | 0.178 | 10.93 |  | Práce | Běžná |  |  |  | POL1_
|  | (z kameniva) hlazená dřevěným hladítkem | [25 empty] | SPI
|  | 1.pp : 6,6*9,3 |  | 61.38 | [23 empty] | VV | 0
SPU
103 | 631351101R00 | Bednění stěn, rýh a otvorů v podlahách zřízení | m2 | 3.78 | 0 | 0 |  | 0 |  | 0 | 21 | 0 | 0.0141 | 0.05 | 0 | 0 | 801-1 | RTS 23/ II | RTS 23/ II | 0.396 | 1.5 |  | Práce | Běžná |  |  |  | POL1_
|  | podkladní : 0,15*(9,3*2+6,6) |  | 3.78 | [23 empty] | VV | 0
SPU
104 | 631351102R00 | Bednění stěn, rýh a otvorů v podlahách odstranění | m2 | 3.78 | 0 | 0 |  | 0 |  | 0 | 21 | 0 | 0 | 0 | 0 | 0 | 801-1 | RTS 23/ II | RTS 23/ II | 0.24 | 0.91 |  | Práce | Běžná |  |  |  | POL1_
|  | Odkaz na mn. položky pořadí 103 : 3,78000 |  | 3.78 | [23 empty] | VV | 5
SPU
105 | 631361921RT4 | Výztuž mazanin z betonů a z lehkých betonů ze svařovaných sítí průměr drátu 6 mm, velikost oka 100/100 mm | t | 1.4224 | 0 | 0 |  | 0 |  | 0 | 21 | 0 | 1.0662 | 1.52 | 0 | 0 | 801-1 | RTS 23/ II | RTS 23/ II | 15.231 | 21.66 |  | Práce | Běžná |  |  |  | POL1_
|  | včetně distančních prvků | [25 empty] | SPI
|  | podkladní beton : 4,4*6,6*9,3/1000*1,2 |  | 0.32409 | [23 empty] | VV | 0
|  | P2 : 4,4*(7,04+1,62+8,04+1,71+16,24+17,1)/1000*1,2 |  | 0.27324 | [23 empty] | VV | 0
|  | P4 : 4,4*44,13/1000*1,2 |  | 0.23301 | [23 empty] | VV | 0
|  | P5 : 4,4*(46,8+9,02)/1000*1,2 |  | 0.29473 | [23 empty] | VV | 0
|  | po zbourání komínu : 4,4*2,45*0,9/1000*1,2 |  | 0.01164 | [23 empty] | VV | 0
|  | 1.pp : 4,4*(9,65*5,85-2,6*0,9)/1000*1,2 |  | 0.28571 | [23 empty] | VV | 0
SPU
106 | 631571001R00 | Násyp pod podlahy z kameniva z kameniva z kameniva těženého 0-4 pro zpevnění podkladu | m3 | 24.1522 | 0 | 0 |  | 0 |  | 0 | 21 | 0 | 1.837 | 44.37 | 0 | 0 | 801-1 | RTS 23/ II | RTS 23/ II | 1.836 | 44.34 |  | Práce | Běžná |  |  |  | POL1_
|  | pod mazaniny a dlažby, popř. na plochých střechách, vodorovný nebo ve spádu, s udusáním a urovnáním povrchu, | [25 empty] | SPI |  | pod mazaniny a dlažby, popř. na plochých střechách, vodorovný nebo ve spádu, s udusáním a urovnáním povrchu,
|  | 0,3*5,4*8,7 |  | 14.094 | [23 empty] | VV | 0
|  | 1.pp : 0,1*9,65*5,85 |  | 5.6452 | [23 empty] | VV | 0
|  | 1.np P4 : 0,1*44,13 |  | 4.413 | [23 empty] | VV | 0
SPU
107 | 632411140RT1 | Potěr ze suchých směsí samonivelační anhydritový, tloušťky 40 mm, bez penetrace | m2 | 151.7 | 0 | 0 |  | 0 |  | 0 | 21 | 0 | 0.0756 | 11.47 | 0 | 0 | 801-1 | RTS 23/ II | RTS 23/ II | 0.385 | 58.4 |  | Práce | Běžná |  |  |  | POL1_
|  | s rozprostřením a uhlazením | [25 empty] | SPI
|  | P2 : (7,04+1,62+8,04+1,71+16,24+17,1) |  | 51.75 | [23 empty] | VV | 0
|  | P4 : 44,13 |  | 44.13 | [23 empty] | VV | 0
|  | P5 : (46,8+9,02) |  | 55.82 | [23 empty] | VV | 0
SPU
108 | 632415108RT2 | Potěr ze suchých směsí cementový samonivelační vyrovnávací, tloušťky 8 mm, včetně penetrace, Penetrace | m2 | 13.015 | 0 | 0 |  | 0 |  | 0 | 21 | 0 | 0.01375 | 0.18 | 0 | 0 | 801-1 | RTS 23/ II | RTS 23/ II | 0.359 | 4.67 |  | Práce | Běžná |  |  |  | POL1_
|  | s rozprostřením a uhlazením | [25 empty] | SPI
|  | P3 : 1,2*1,4+1,5*3,35+1,65*2,4+1*1+0,9*1,5 |  | 13.015 | [23 empty] | VV | 0
SPU
109 | 632451023R00 | Vyrovnávací potěr z cementové malty v pásu o průměrné (střední) tloušťce od 30 do 40 mm | m2 | 20.045 | 0 | 0 |  | 0 |  | 0 | 21 | 0 | 0.09868 | 1.98 | 0 | 0 | 801-1 | RTS 23/ II | RTS 23/ II | 0.412 | 8.26 |  | Práce | Běžná |  |  |  | POL1_
|  | na zdivu jako podklad např. pod izolaci, na parapetech z prefabrikovaných dílců, pod oplechování apod., vodorovný nebo ve spádu do 15°, hlazený dřevěným hladítkem, | [25 empty] | SPI |  | na zdivu jako podklad např. pod izolaci, na parapetech z prefabrikovaných dílců, pod oplechování apod., vodorovný nebo ve spádu do 15°, hlazený dřevěným hladítkem,
|  | parapety : 0,35*(1,8*4+0,6) |  | 2.73 | [23 empty] | VV | 0
|  | 0,35*(1,2*6+1,2+0,6*2) |  | 3.36 | [23 empty] | VV | 0
|  | stáv střecha pod nadezdívku atiky : | [25 empty] | VV | 0
|  | 0,3*(1,3+5,8+18,3+6,95+3,2) |  | 10.665 | [23 empty] | VV | 0
|  | obnažené zdivo 1.PP- ukončení předezdívky : 0,1*(9,65*2+5,9*2+0,9*2) |  | 3.29 | [23 empty] | VV | 0
SPU
Díl: | 64 | Výplně otvorů |  |  |  | 0 |  | 0 |  | 0 |  | 0 |  | 0.1 |  | 0 |  |  |  |  | 7.91 | [6 empty] | DIL
110 | 648991113RT2 | Osazení parapetních desek z plastických hmot Dodávka a osazení parapetních desek z plastických hmot šířky 250 mm | m | 18.6 | 0 | 0 |  | 0 |  | 0 | 21 | 0 | 0.00551 | 0.1 | 0 | 0 | 801-1 | RTS 23/ II | RTS 23/ II | 0.425 | 7.91 |  | Práce | Běžná |  |  |  | POL1_
|  | a poloplastických hmot na montážní pěnu, zapravení omítky pod parapetem, těsnění spáry mezi parapetem a rámem okna, dodávka silikonu. | [25 empty] | SPI |  | a poloplastických hmot na montážní pěnu, zapravení omítky pod parapetem, těsnění spáry mezi parapetem a rámem okna, dodávka silikonu.
|  | 1,2*6+0,6*2+1,2+1,8*4+1,8 |  | 18.6 | [23 empty] | VV | 0
SPU
Díl: | 8 | Trubní vedení |  |  |  | 0 |  | 0 |  | 0 |  | 0 |  | 4.73 |  | 0 |  |  |  |  | 0.46 | [6 empty] | DIL
111 | 871218111R00 | Kladení dren. potrubí do rýhy, tvr. PVC, do 90 mm | m | 14 | 0 | 0 |  | 0 |  | 0 | 21 | 0 | 0 | 0 | 0 | 0 |  | RTS 23/ II | RTS 23/ II | 0.033 | 0.46 |  | Práce | Běžná |  |  |  | POL1_
|  | za opěrnou zídkou : 10+4 |  | 14 | [23 empty] | VV | 0
SPU
112 | 831350012RAB | Kanalizace z trub plastových D 160 mm, hloubka 1,5 m, Trubka plastová pro venkovní kanalizaci spoj: hrdlový; potrubí: jednovrstvé; materiál: PVC-U; povrch: hladký; DN/OD = 160; de = 160,0 mm; s = 4,7 m... | m | 5.2 | 0 | 0 |  | 0 |  | 0 | 21 | 0 | 0.90803 | 4.72 | 0 | 0 | AP-HSV | RTS 23/ II | RTS 23/ II | 0 | 0 |  | Agregovaná položka | Běžná |  |  |  | POL2_
|  | hloubení rýh zapažených, šířky do 200 cm, hloubky 2 m, v hornině 3 (včetně příplatku za lepivost), pažení a rozepření rýh příložné (pro jakoukoliv mezerovitost) včetně přepažování rozepření a odstranění, s uložením materiálu do 3 m od okraje výkopu, svislé přemístění výkopku, s naložením přebytku po zásypu (0,08 - 2,22 m3/m rýhy) na dopravní prostředek, s odvozem do 6 km a uložením na skládku, lože pod potrubí z písku a štěrkopísku do 63 mm, dodávka a montáž potrubí z trub PVC hrdlových, obsyp potrubí kamenivem fr. 4-8 mm, zhutnění, zásyp rýhy vytěženou zeminou, s uložením ve vrstvách, se zhutněním. | [25 empty] | SPI |  | hloubení rýh zapažených, šířky do 200 cm, hloubky 2 m, v hornině 3 (včetně příplatku za lepivost), pažení a rozepření rýh příložné (pro jakoukoliv mezerovitost) včetně přepažování rozepření a odstranění, s uložením materiálu do 3 m od okraje výkopu, svislé přemístění výkopku, s naložením přebytku po zásypu (0,08 - 2,22 m3/m rýhy) na dopravní prostředek, s odvozem do 6 km a uložením na skládku, lože pod potrubí z písku a štěrkopísku do 63 mm, dodávka a montáž potrubí z trub PVC hrdlových, obsyp potrubí kamenivem fr. 4-8 mm, zhutnění, zásyp rýhy vytěženou zeminou, s uložením ve vrstvách, se zhutněním.
|  | splašková : | [25 empty] | VV | 0
|  | od objektu do šachty : 3,5 |  | 3.5 | [23 empty] | VV | 0
|  | dešťová : 1,7 |  | 1.7 | [23 empty] | VV | 0
SPU
113 | 28611223.AR | Trubka plastová drenážní spoj: západkový; potrubí: jednovrstvé; materiál: PVC; povrch: žebrovaný; ohebná; DN = 100; vsakovací plocha = 34,0 cm2/m | m | 15.4 | 0 | 0 |  | 0 |  | 0 | 21 | 0 | 0.00048 | 0.01 | 0 | 0 | SPCM | RTS 23/ II | RTS 23/ II | 0 | 0 |  | Specifikace | Běžná |  |  |  | POL3_
|  | Odkaz na mn. položky pořadí 111 : 14,00000*1,1 |  | 15.4 | [23 empty] | VV | 5
SPU
Díl: | 91 | Doplňující práce na komunikaci |  |  |  | 0 |  | 0 |  | 0 |  | 0 |  | 9.85 |  | 0 |  |  |  |  | 9.93 | [6 empty] | DIL
114 | 917862111RT7 | Osazení silničního nebo chodníkového betonového obrubníku včetně dodávky betonovéího obrubníku 1000/150/250 mm, stojatého, s boční opěrou z betonu prostého, do lože z betonu prostého C 12/15 | m | 36.5 | 0 | 0 |  | 0 |  | 0 | 21 | 0 | 0.26981 | 9.85 | 0 | 0 | 822-1 | RTS 23/ II | RTS 23/ II | 0.272 | 9.93 |  | Práce | Běžná |  |  |  | POL1_
|  | S dodáním hmot pro lože tl. 80-100 mm. | [25 empty] | SPI
|  | 15+6+15,5 |  | 36.5 | [23 empty] | VV | 0
SPU
Díl: | 94 | Lešení a stavební výtahy |  |  |  | 0 |  | 0 |  | 0 |  | 0 |  | 3.33 |  | 0 |  |  |  |  | 99.63 | [6 empty] | DIL
115 | 941941041R00 | Montáž lešení lehkého pracovního řadového s podlahami šířky od 1,00 do 1,20 m, výšky do 10 m | m2 | 78.4 | 0 | 0 |  | 0 |  | 0 | 21 | 0 | 0.01838 | 1.44 | 0 | 0 | 800-3 | RTS 23/ II | RTS 23/ II | 0.144 | 11.29 |  | Práce | Běžná |  |  |  | POL1_
|  | včetně kotvení | [25 empty] | SPI
|  | pro bourání komína : 7*(5*2+0,6*2) |  | 78.4 | [23 empty] | VV | 0
SPU
116 | 941941291R00 | Montáž lešení lehkého pracovního řadového s podlahami příplatek za každý další i započatý měsíc použití lešení šířky od 1,00 do 1,20 m a výšky do 10 m | m2 | 78.4 | 0 | 0 |  | 0 |  | 0 | 21 | 0 | 0.00097 | 0.08 | 0 | 0 | 800-3 | RTS 23/ II | RTS 23/ II | 0.006 | 0.47 |  | Práce | Běžná |  |  |  | POL1_
|  | včetně kotvení | [25 empty] | SPI
|  | Odkaz na mn. položky pořadí 115 : 78,40000 |  | 78.4 | [23 empty] | VV | 5
SPU
117 | 941941841R00 | Demontáž lešení lehkého řadového s podlahami šířky přes 1 do 1,2 m, výšky do 10 m | m2 | 78.4 | 0 | 0 |  | 0 |  | 0 | 21 | 0 | 0 | 0 | 0 | 0 | 800-3 | RTS 23/ II | RTS 23/ II | 0.126 | 9.88 |  | Práce | Běžná |  |  |  | POL1_
|  | Odkaz na mn. položky pořadí 116 : 78,40000 |  | 78.4 | [23 empty] | VV | 5
SPU
118 | 941955003R00 | Lešení lehké pracovní pomocné pomocné, o výšce lešeňové podlahy přes 1,9 do 2,5 m | m2 | 215.18 | 0 | 0 |  | 0 |  | 0 | 21 | 0 | 0.00592 | 1.27 | 0 | 0 | 800-3 | RTS 23/ II | RTS 23/ II | 0.26 | 55.95 |  | Práce | Běžná |  |  |  | POL1_
|  | 1.pp : 54 |  | 54 | [23 empty] | VV | 0
|  | přístavba : 9*6 |  | 54 | [23 empty] | VV | 0
|  | 5,85*7,4+9,7*5,85+1,4*1,3+3,55*1,5 |  | 107.18 | [23 empty] | VV | 0
SPU
119 | 941955004R00 | Lešení lehké pracovní pomocné pomocné, o výšce lešeňové podlahy přes 2,5 do 3,5 m | m2 | 84.75 | 0 | 0 |  | 0 |  | 0 | 21 | 0 | 0.00635 | 0.54 | 0 | 0 | 800-3 | RTS 23/ II | RTS 23/ II | 0.26 | 22.04 |  | Práce | Běžná |  |  |  | POL1_
|  | fasáda : 1,5*(4+7+18+9,5+7+11) |  | 84.75 | [23 empty] | VV | 0
SPU
Díl: | 95 | Dokončovací konstrukce na pozemních stavbách |  |  |  | 0 |  | 0 |  | 0 |  | 0 |  | 0.07 |  | 0 |  |  |  |  | 147.6 | [6 empty] | DIL
120 | 952901111R00 | Vyčištění budov a ostatních objektů budov bytové nebo občanské výstavby - zametení a umytí podlah, dlažeb, obkladů, schodů v místnostech, chodbách a schodištích, vyčištění a umytí oken, dveří s rámy, zárubněmi, umytí a vyčištění jiných zasklených a natíraných ploch a zařizovacích předmětů před předáním do užívání světlá výška podlaží do 4 m | m2 | 161.18 | 0 | 0 |  | 0 |  | 0 | 21 | 0 | 4e-05 | 0.01 | 0 | 0 | 801-1 | RTS 23/ II | RTS 23/ II | 0.308 | 49.64 |  | Práce | Běžná |  |  |  | POL1_
|  | přístavba : 9*6 |  | 54 | [23 empty] | VV | 0
|  | 5,85*7,4+9,7*5,85+1,4*1,3+3,55*1,5 |  | 107.18 | [23 empty] | VV | 0
SPU
121 | 953941312R00 | Osazení předmětů na hmoždinky osazení hasicího přístroje | kus | 3 | 0 | 0 |  | 0 |  | 0 | 21 | 0 | 1e-05 | 0 | 0 | 0 | 801-1 | RTS 23/ II | RTS 23/ I | 0.17 | 0.51 |  | Práce | Běžná |  |  |  | POL1_
SPU
122 | 953943125R00 | Osazování jiných kovových výrobků do betonu (např. kotev) se zajištěním polohy k bednění nebo k výztuži před zabetonováním přes 30 kg do 120 kg/kus | kus | 1 | 0 | 0 |  | 0 |  | 0 | 21 | 0 | 0.00068 | 0 | 0 | 0 | 801-1 | RTS 23/ II | RTS 23/ II | 1.25 | 1.25 |  | Práce | Běžná |  |  |  | POL1_
|  | osazování výrobků ostatních jinde neuvedených, bez dodání | [25 empty] | SPI
|  | přesunutí žebříku : 1 |  | 1 | [23 empty] | VV | 0
SPU
123 | 953981206R00 | Chemické kotvy do betonu, do cihelného zdiva do betonu, hloubky 210 mm, M 24, malta pro chemické kotvy dvousložková do plných materiálů | kus | 72 | 0 | 0 |  | 0 |  | 0 | 21 | 0 | 0.00012 | 0.01 | 0 | 0 | 801-4 | RTS 23/ II | RTS 23/ II | 0.225 | 16.2 |  | Práce | Běžná |  |  |  | POL1_
|  | kotvení konstrukce FVE : 2*18*2 |  | 72 | [23 empty] | VV | 0
SPU
124 | 95-100 | Repase stávajícího žebříku na střechu | kpl | 1 | 0 | 0 |  | 0 |  | 0 | 21 | 0 | 0 | 0 | 0 | 0 |  | Vlastní | Indiv | 0 | 0 |  | Práce | Běžná |  |  |  | POL1_
SPU
125 | 900 RT3 | HZS, Práce v tarifní třídě 6 (např. tesař) | h | 80 | 0 | 0 |  | 0 |  | 0 | 21 | 0 | 0 | 0 | 0 | 0 | Prav.M | RTS 23/ II | RTS 23/ II | 1 | 80 |  | HZS | Běžná |  |  |  | POL10_
|  | demontáž prvků na fasádě : 15 |  | 15 | [23 empty] | VV | 0
|  | zpětná nomtáž prvků na fasádě : 25 |  | 25 | [23 empty] | VV | 0
|  | nezměřitelné práce : 40 |  | 40 | [23 empty] | VV | 0
SPU
126 | 44984114R | přístoj hasicí práškový; P6Te; výtlačný prostředek dusík; náplň 6 kg; dostřik 4 m; doba činnosti min 12 s | kus | 3 | 0 | 0 |  | 0 |  | 0 | 21 | 0 | 0.0166 | 0.05 | 0 | 0 | SPCM | RTS 23/ II | RTS 23/ I | 0 | 0 |  | Specifikace | Běžná |  |  |  | POL3_
SPU
127 | 63444177.V | Kotevní šroub M12x260mm - specifikace viz PD, uhlík. ocel, pozink | kus | 72 | 0 | 0 |  | 0 |  | 0 | 21 | 0 | 3e-05 | 0 | 0 | 0 |  | Vlastní | Indiv | 0 | 0 |  | Specifikace | Běžná |  |  |  | POL3_
|  | kotvení konstrukce FVE : 2*18*2 |  | 72 | [23 empty] | VV | 0
SPU
Díl: | 954 | Opláštění konstrukcí sádrokartonovými deskami |  |  |  | 0 |  | 0 |  | 0 |  | 0 |  | 0.87 |  | 0 |  |  |  |  | 95.79 | [6 empty] | DIL
128 | 342267112RT2 | Obklady konstrukcí sádrokartonovými deskami obklady dřevěných konstrukcí obklad sloupů a trámů do 500 x500 mm 1x opláštění, třístranný, deska protipožární tloušťky 12,5 mm | m | 44.763 | 0 | 0 |  | 0 |  | 0 | 21 | 0 | 0.01941 | 0.87 | 0 | 0 | 801-1 | RTS 23/ II | RTS 23/ II | 2.14 | 95.79 |  | Práce | Běžná |  |  |  | POL1_
|  | kanalizace : 3*2 |  | 6 | [23 empty] | VV | 0
|  | 1.PP průvlaky : 9,65 |  | 9.65 | [23 empty] | VV | 0
|  | zakrytování VZT : 2,14*2,95 |  | 6.313 | [23 empty] | VV | 0
|  | 5,8+13,7+3,3 |  | 22.8 | [23 empty] | VV | 0
SPU
Díl: | 96 | Bourání konstrukcí |  |  |  | 0 |  | 0 |  | 0 |  | 0 |  | 3.84 |  | 121.63 |  |  |  |  | 687.36 | [6 empty] | DIL
129 | 961044111R00 | Bourání základů z betonu prostého | m3 | 1.1025 | 0 | 0 |  | 0 |  | 0 | 21 | 0 | 0 | 0 | 2 | 2.21 | 801-3 | RTS 23/ II | RTS 23/ II | 6.436 | 7.1 |  | Práce | Běžná |  |  |  | POL1_
|  | nebo vybourání otvorů průřezové plochy přes 4 m2 v základech, | [25 empty] | SPI
|  | 1.pp : 0,15*2,1*3,5 |  | 1.1025 | [23 empty] | VV | 0
SPU
130 | 962031116R00 | Bourání příček z cihel pálených plných, tloušťky 140 mm | m2 | 1.2 | 0 | 0 |  | 0 |  | 0 | 21 | 0 | 0.00067 | 0 | 0.319 | 0.38 | 801-3 | RTS 23/ II | RTS 23/ II | 0.317 | 0.38 |  | Práce | Běžná |  |  |  | POL1_
|  | nebo vybourání otvorů průřezové plochy přes 4 m2 v příčkách, včetně pomocného lešení o výšce podlahy do 1900 mm a pro zatížení do 1,5 kPa (150 kg/m2), | [25 empty] | SPI |  | nebo vybourání otvorů průřezové plochy přes 4 m2 v příčkách, včetně pomocného lešení o výšce podlahy do 1900 mm a pro zatížení do 1,5 kPa (150 kg/m2),
|  | podezdívka sprchy : 0,3*1*4 |  | 1.2 | [23 empty] | VV | 0
SPU
131 | 962032631R00 | Bourání zdiva nadzákladového komínového z jakýchkoliv cihel pálených, šamotových nebo vápenopískových nad střechou, na maltu vápenou nebo vápenocementovou | m3 | 24.75 | 0 | 0 |  | 0 |  | 0 | 21 | 0 | 0 | 0 | 1.594 | 39.45 | 801-3 | RTS 23/ II | RTS 23/ II | 2.42 | 59.9 |  | Práce | Běžná |  |  |  | POL1_
|  | nebo vybourání otvorů průřezové plochy přes 4 m2 ve zdivu nadzákladovém, včetně pomocného lešení o výšce podlahy do 1900 mm a pro zatížení do 1,5 kPa (150 kg/m2) | [25 empty] | SPI |  | nebo vybourání otvorů průřezové plochy přes 4 m2 ve zdivu nadzákladovém, včetně pomocného lešení o výšce podlahy do 1900 mm a pro zatížení do 1,5 kPa (150 kg/m2)
|  | 2,5*0,9*11 |  | 24.75 | [23 empty] | VV | 0
SPU
132 | 962081131R00 | Bourání zdiva příček ze skleněných tvárnic, tloušťky do 100 mm | m2 | 9.72 | 0 | 0 |  | 0 |  | 0 | 21 | 0 | 0.00067 | 0.01 | 0.055 | 0.53 | 801-3 | RTS 23/ II | RTS 23/ II | 0.381 | 3.7 |  | Práce | Běžná |  |  |  | POL1_
|  | nebo vybourání otvorů jakýchkoliv rozměrů, včetně pomocného lešení o výšce podlahy do 1900 mm a pro zatížení do 1,5 kPa (150 kg/m2), | [25 empty] | SPI |  | nebo vybourání otvorů jakýchkoliv rozměrů, včetně pomocného lešení o výšce podlahy do 1900 mm a pro zatížení do 1,5 kPa (150 kg/m2),
|  | 1,8*1,8*3 |  | 9.72 | [23 empty] | VV | 0
SPU
133 | 965042231RT2 | Bourání podkladů pod dlažby nebo litých celistvých dlažeb a mazanin betonových nebo z litého asfaltu, tloušťky přes 100 mm, plochy do 4 m2 | m3 | 15.0874 | 0 | 0 |  | 0 |  | 0 | 21 | 0 | 0 | 0 | 2.2 | 33.19 | 801-3 | RTS 23/ II | RTS 23/ II | 9.07 | 136.84 |  | Práce | Běžná |  |  |  | POL1_
|  | 1.pp : 0,15*9,65*5,85 |  | 8.4679 | [23 empty] | VV | 0
|  | P4 : 0,15*44,13 |  | 6.6195 | [23 empty] | VV | 0
SPU
134 | 965081713R00 | Bourání podlah z keramických dlaždic, tloušťky do 10 mm, plochy přes 1 m2 | m2 | 10.4625 | 0 | 0 |  | 0 |  | 0 | 21 | 0 | 0 | 0 | 0.02 | 0.21 | 801-3 | RTS 23/ II | RTS 23/ II | 0.147 | 1.54 |  | Práce | Běžná |  |  |  | POL1_
|  | bez podkladního lože, s jakoukoliv výplní spár | [25 empty] | SPI
|  | 11 : 1,65*2,45+0,9*1,55 |  | 5.4375 | [23 empty] | VV | 0
|  | 12 : 1,5*3,35 |  | 5.025 | [23 empty] | VV | 0
SPU
135 | 967042712R00 | Odsekání zdiva z kamene nebo betonu plošné tloušťky do 100 mm | m2 | 19.74 | 0 | 0 |  | 0 |  | 0 | 21 | 0 | 0.00034 | 0.01 | 0.25 | 4.94 | 801-3 | RTS 23/ II | RTS 23/ I | 1.383 | 27.3 |  | Práce | Běžná |  |  |  | POL1_
|  | z pomocného lešení o výšce podlahy do 1900 mm a pro zatížení do 1,5 kPa (150 kg/m2), | [25 empty] | SPI
|  | obnažené zdivo 1.PP : 0,6*(9,65*2+5,9*2+0,9*2) |  | 19.74 | [23 empty] | VV | 0
SPU
136 | 968061125R00 | Vyvěšení nebo zavěšení dřevěných křídel dveří, plochy do 2 m2 | kus | 1 | 0 | 0 |  | 0 |  | 0 | 21 | 0 | 0 | 0 | 0 | 0 | 801-3 | RTS 23/ II | RTS 23/ II | 0.05 | 0.05 |  | Práce | Běžná |  |  |  | POL1_
|  | oken, dveří a vrat, s uložením a opětovným zavěšením po provedení stavebních změn, | [25 empty] | SPI
|  | 1 |  | 1 | [23 empty] | VV | 0
SPU
137 | 968072455R00 | Vybourání a vyjmutí kovových rámů a rolet rámů, včetně pomocného lešení o výšce podlahy do 1900 mm a pro zatížení do 1,5 kPa (150 kg/m2) dveřních zárubní, plochy do 2 m2 | m2 | 1.8 | 0 | 0 |  | 0 |  | 0 | 21 | 0 | 0.00117 | 0 | 0.076 | 0.14 | 801-3 | RTS 23/ II | RTS 23/ II | 0.939 | 1.69 |  | Práce | Běžná |  |  |  | POL1_
|  | 0,9*2 |  | 1.8 | [23 empty] | VV | 0
SPU
138 | 968072558R00 | Vybourání a vyjmutí kovových rámů a rolet rámů, včetně pomocného lešení o výšce podlahy do 1900 mm a pro zatížení do 1,5 kPa (150 kg/m2) vrat, plochy do 5 m2 | m2 | 9 | 0 | 0 |  | 0 |  | 0 | 21 | 0 | 0.00083 | 0.01 | 0.06 | 0.54 | 801-3 | RTS 23/ II | RTS 23/ II | 0.556 | 5 |  | Práce | Běžná |  |  |  | POL1_
|  | 3*3 |  | 9 | [23 empty] | VV | 0
SPU
139 | 968083022R00 | Vybourání plastových výplní otvorů plných dveří, nad 2 m2 | m2 | 1.8 | 0 | 0 |  | 0 |  | 0 | 21 | 0 | 0.001 | 0 | 0.0372 | 0.07 | 801-3 | RTS 23/ II | RTS 23/ II | 0.498 | 0.9 |  | Práce | Běžná |  |  |  | POL1_
|  | 0,9*2 |  | 1.8 | [23 empty] | VV | 0
SPU
140 | 969011121R00 | Vybourání vodovodního, plynového a podobného vedení DN do 52 mm | m | 50 | 0 | 0 |  | 0 |  | 0 | 21 | 0 | 0.00038 | 0.02 | 0.013 | 0.65 | 801-3 | RTS 23/ II | RTS 23/ II | 0.107 | 5.35 |  | Práce | Běžná |  |  |  | POL1_
|  | včetně pomocného lešení o výšce podlahy do 1900 mm a pro zatížení do 1,5 kPa (150 kg/m2), | [25 empty] | SPI
|  | předpoklad : 50 |  | 50 | [23 empty] | VV | 0
SPU
141 | 969011121R00 | Vybourání vodovodního, plynového a podobného vedení DN do 52 mm | m | 80 | 0 | 0 |  | 0 |  | 0 | 21 | 0 | 0.00038 | 0.03 | 0.013 | 1.04 | 801-3 | RTS 23/ II | RTS 23/ II | 0.107 | 8.56 |  | Práce | Běžná |  |  |  | POL1_
|  | včetně pomocného lešení o výšce podlahy do 1900 mm a pro zatížení do 1,5 kPa (150 kg/m2), | [25 empty] | SPI
|  | 80 |  | 80 | [23 empty] | VV | 0
SPU
142 | 969021111R00 | Vybourání kanalizačního potrubí DN do 100 mm | m | 50 | 0 | 0 |  | 0 |  | 0 | 21 | 0 | 0.00059 | 0.03 | 0.037 | 1.85 | 801-3 | RTS 23/ II | RTS 23/ II | 0.443 | 22.15 |  | Práce | Běžná |  |  |  | POL1_
|  | včetně pomocného lešení o výšce podlahy do 1900 mm a pro zatížení do 1,5 kPa (150 kg/m2), | [25 empty] | SPI
|  | 50 |  | 50 | [23 empty] | VV | 0
SPU
143 | 970031200R00 | Jádrové vrtání, kruhové prostupy v cihelném zdivu jádrové vrtání, do D 200 mm | m | 0.7 | 0 | 0 |  | 0 |  | 0 | 21 | 0 | 0 | 0 | 0.05652 | 0.04 | 801-3 | RTS 23/ II | RTS 23/ II | 5.5 | 3.85 |  | Práce | Běžná |  |  |  | POL1_
|  | prostup VZT : 0,35*2 |  | 0.7 | [23 empty] | VV | 0
SPU
144 | 970031250R00 | Jádrové vrtání, kruhové prostupy v cihelném zdivu jádrové vrtání, do D 250 mm | m | 0.8 | 0 | 0 |  | 0 |  | 0 | 21 | 0 | 0 | 0 | 0.08831 | 0.07 | 801-3 | RTS 23/ II | RTS 23/ II | 6.2 | 4.96 |  | Práce | Běžná |  |  |  | POL1_
|  | 1.pp VZT : 0,4*2 |  | 0.8 | [23 empty] | VV | 0
SPU
145 | 971033651R00 | Vybourání otvorů ve zdivu cihelném z jakýchkoliv cihel pálených na jakoukoliv maltu vápenou nebo vápenocementovou, plochy do 4 m2, tloušťky do 600 mm | m3 | 10.5816 | 0 | 0 |  | 0 |  | 0 | 21 | 0 | 0.00182 | 0.02 | 1.8 | 19.05 | 801-3 | RTS 23/ II | RTS 23/ II | 3.608 | 38.18 |  | Práce | Běžná |  |  |  | POL1_
|  | základovém nebo nadzákladovém, | [25 empty] | SPI
|  | 1.pp : 0,4*(1,1*2+0,81*0,81*2+1,8*0,6) |  | 1.8369 | [23 empty] | VV | 0
|  | 1.np : 0,35*(2,4*2,4+1,1*2,9+3,25*2,7+1*2,1*3+1,2*0,8) |  | 8.7447 | [23 empty] | VV | 0
SPU
146 | 971042361R00 | Vybourání otvorů v betonových příčkách a zdech plochy do 0,09 m2, tloušťky do 600 mm | kus | 3 | 0 | 0 |  | 0 |  | 0 | 21 | 0 | 0.00133 | 0 | 0.119 | 0.36 | 801-3 | RTS 23/ II | RTS 23/ II | 3.942 | 11.83 |  | Práce | Běžná |  |  |  | POL1_
|  | základových nebo nadzákladových, | [25 empty] | SPI
|  | prostup kanalizace : 3 |  | 3 | [23 empty] | VV | 0
SPU
147 | 972012311R00 | Vybourání otvorů z lehkých betonů v prefabrikovaných stropech tloušťky přes 120 mm, plochy do 0,25 m2 | kus | 3 | 0 | 0 |  | 0 |  | 0 | 21 | 0 | 0.00133 | 0 | 0.027 | 0.08 | 801-3 | RTS 23/ II | RTS 23/ II | 0.391 | 1.17 |  | Práce | Běžná |  |  |  | POL1_
|  | včetně pomocného lešení o výšce podlahy do 1900 mm a pro zatížení do 1,5 kPa (150 kg/m2), | [25 empty] | SPI
|  | kanalizace : 1 |  | 1 | [23 empty] | VV | 0
|  | VZT : 2 |  | 2 | [23 empty] | VV | 0
SPU
148 | 973031335R00 | Vysekání v cihelném zdivu výklenků a kapes kapes na jakoukoliv maltu vápennou nebo vápenocementovou, plochy do 0,16 m2, hloubky do 300 mm | kus | 50 | 0 | 0 |  | 0 |  | 0 | 21 | 0 | 0.00049 | 0.02 | 0.062 | 3.1 | 801-3 | RTS 23/ II | RTS 23/ II | 0.993 | 49.65 |  | Práce | Běžná |  |  |  | POL1_
|  | 1.pp : 4 |  | 4 | [23 empty] | VV | 0
|  | strop 1.PP : 38 |  | 38 | [23 empty] | VV | 0
|  | průvlak : 4+4 |  | 8 | [23 empty] | VV | 0
SPU
149 | 973031844R00 | Vysekání v cihelném zdivu výklenků a kapes kapes pro zavázání nových zdí na maltu cementovou, tloušťky do 300 mm | m | 6 | 0 | 0 |  | 0 |  | 0 | 21 | 0 | 0 | 0 | 0.012 | 0.07 | 801-3 | RTS 23/ II | RTS 23/ II | 0.75 | 4.5 |  | Práce | Běžná |  |  |  | POL1_
|  | přístavba : 3*2 |  | 6 | [23 empty] | VV | 0
SPU
150 | 974031142R00 | Vysekání rýh v jakémkoliv zdivu cihelném v ploše do hloubky 70 mm, šířky do 70 mm | m | 22.3 | 0 | 0 |  | 0 |  | 0 | 21 | 0 | 0.00049 | 0.01 | 0.009 | 0.2 | 801-3 | RTS 23/ II | RTS 23/ II | 0.247 | 5.51 |  | Práce | Běžná |  |  |  | POL1_
|  | kanalizace : 22,3 |  | 22.3 | [23 empty] | VV | 0
SPU
151 | 974031164R00 | Vysekání rýh v jakémkoliv zdivu cihelném v ploše do hloubky 150 mm, šířky do 150 mm | m | 40.4333 | 0 | 0 |  | 0 |  | 0 | 21 | 0 | 0.00049 | 0.02 | 0.04 | 1.62 | 801-3 | RTS 23/ II | RTS 23/ II | 0.668 | 27.01 |  | Práce | Běžná |  |  |  | POL1_
|  | 1.pp : 0,4/0,15*1,4 |  | 3.7333 | [23 empty] | VV | 0
|  | 0,4/0,15*1,2*2 |  | 6.4 | [23 empty] | VV | 0
|  | 1.np : 0,35/0,15*1,3*4+0,35/0,15*1,4+0,35/0,15*1,5 |  | 18.9 | [23 empty] | VV | 0
|  | otvor ve střeše : 2,45*2 |  | 4.9 | [23 empty] | VV | 0
|  | chránička FVE : 6,5 |  | 6.5 | [23 empty] | VV | 0
SPU
152 | 974031164R00 | Vysekání rýh v jakémkoliv zdivu cihelném v ploše do hloubky 150 mm, šířky do 150 mm | m | 8.8 | 0 | 0 |  | 0 |  | 0 | 21 | 0 | 0.00049 | 0 | 0.04 | 0.35 | 801-3 | RTS 23/ II | RTS 23/ II | 0.668 | 5.88 |  | Práce | Běžná |  |  |  | POL1_
|  | kanalizace : 8,8 |  | 8.8 | [23 empty] | VV | 0
SPU
153 | 974031167R00 | Vysekání rýh v jakémkoliv zdivu cihelném v ploše do hloubky 150 mm, šířky do 300 mm | m | 18.7833 | 0 | 0 |  | 0 |  | 0 | 21 | 0 | 0.00049 | 0.01 | 0.081 | 1.52 | 801-3 | RTS 23/ II | RTS 23/ II | 0.812 | 15.25 |  | Práce | Běžná |  |  |  | POL1_
|  | 0,35/0,15*3,55 |  | 8.2833 | [23 empty] | VV | 0
|  | 0,35/0,15*4,5 |  | 10.5 | [23 empty] | VV | 0
SPU
154 | 975022241R00 | Podchycení nadzákladového zdiva dřevěnou výztuhou do výšky 3 m při tloušťce zdiva do 450 mm, při délce podchycení do 3 m | m | 30.8 | 0 | 0 |  | 0 |  | 0 | 21 | 0 | 0.04749 | 1.46 | 0 | 0 | 801-3 | RTS 23/ II | RTS 23/ I | 3.482 | 107.25 |  | Práce | Běžná |  |  |  | POL1_
|  | vybourání otvorů pro provlékání vynášecích trámů a kapes pro vzpěry a oboustranné vynesení podchycené konstrukce | [25 empty] | SPI |  | vybourání otvorů pro provlékání vynášecích trámů a kapes pro vzpěry a oboustranné vynesení podchycené konstrukce
|  | 1.pp : 9,5*2+5,9*2 |  | 30.8 | [23 empty] | VV | 0
SPU
155 | 975043121R00 | Jednořadové podchycení stropů pro osazení nosníků pro osazení nosníků do výšky podchycení 3,5 m při zatížení hmotnosti přes 750 do 1000 kg/m | m | 92.4 | 0 | 0 |  | 0 |  | 0 | 21 | 0 | 0.02365 | 2.19 | 0 | 0 | 801-3 | RTS 23/ II | RTS 23/ I | 0.826 | 76.32 |  | Práce | Běžná |  |  |  | POL1_
|  | 1.pp : (9,5*2+5,9*2)*3 |  | 92.4 | [23 empty] | VV | 0
SPU
156 | 976083131R00 | Vybourání madel, objímek, rámů, mříží apod. mřížových škrabáků, stoupacích želez, komínových konzol a pod ze zdiva cihelného | kus | 8 | 0 | 0 |  | 0 |  | 0 | 21 | 0 | 0 | 0 | 0.009 | 0.07 | 801-3 | RTS 23/ II | RTS 23/ II | 0.137 | 1.1 |  | Práce | Běžná |  |  |  | POL1_
|  | demontáž požárního žebříku : 8 |  | 8 | [23 empty] | VV | 0
SPU
157 | 976085311R00 | Vybourání madel, objímek, rámů, mříží apod. kanalizačních rámů litinových, z rýhovaného plechu nebo betonových včetně poklopů nebo mříží plochy do 0,6 m2 | kus | 1 | 0 | 0 |  | 0 |  | 0 | 21 | 0 | 0 | 0 | 0.045 | 0.05 | 801-3 | RTS 23/ II | RTS 23/ II | 0.26 | 0.26 |  | Práce | Běžná |  |  |  | POL1_
|  | 1 |  | 1 | [23 empty] | VV | 0
SPU
158 | 978011191R00 | Otlučení omítek vápenných nebo vápenocementových vnitřních s vyškrabáním spár, s očištěním zdiva stropů, v rozsahu do 100 % | m2 | 56.4525 | 0 | 0 |  | 0 |  | 0 | 21 | 0 | 0 | 0 | 0.05 | 2.82 | 801-3 | RTS 23/ II | RTS 23/ I | 0.33 | 18.63 |  | Práce | Běžná |  |  |  | POL1_
|  | 1.pp : 5,85*9,65 |  | 56.4525 | [23 empty] | VV | 0
SPU
159 | 978013191R00 | Otlučení omítek vápenných nebo vápenocementových vnitřních s vyškrabáním spár, s očištěním zdiva stěn, v rozsahu do 100 % | m2 | 90.77 | 0 | 0 |  | 0 |  | 0 | 21 | 0 | 0 | 0 | 0.046 | 4.18 | 801-3 | RTS 23/ II | RTS 23/ II | 0.26 | 23.6 |  | Práce | Běžná |  |  |  | POL1_
|  | v místě odsek obkladů : 1,5*((0,9*2+1,55*2)+1*3+1,65*2+2,45*2) |  | 24.15 | [23 empty] | VV | 0
|  | -1,5*(0,6*3+0,8) |  | -3.9 | [23 empty] | VV | 0
|  | 1.pp : 2,15*(9,65*2+5,85*2+0,9*2) |  | 70.52 | [23 empty] | VV | 0
SPU
160 | 978015231R00 | Otlučení omítek vápenných nebo vápenocementových vnějších s vyškrabáním spár, s očištěním zdiva 1. až 4. stupni složitosti, v rozsahu do 20 % | m2 | 146.75 | 0 | 0 |  | 0 |  | 0 | 21 | 0 | 0 | 0 | 0.01 | 1.47 | 801-3 | RTS 23/ II | RTS 23/ II | 0.04 | 5.87 |  | Práce | Běžná |  |  |  | POL1_
|  | stáv- fasády : 4,5*18,2+7*5,5+4*1,5+5,5*3,7 |  | 146.75 | [23 empty] | VV | 0
SPU
161 | 978059531R00 | Odsekání a odebrání obkladů stěn z obkládaček vnitřních z jakýchkoliv materiálů, plochy přes 2 m2 | m2 | 20.25 | 0 | 0 |  | 0 |  | 0 | 21 | 0 | 0 | 0 | 0.068 | 1.38 | 801-3 | RTS 23/ II | RTS 23/ II | 0.3 | 6.08 |  | Práce | Běžná |  |  |  | POL1_
|  | včetně otlučení podkladní omítky až na zdivo, | [25 empty] | SPI
|  | 1,5*((0,9*2+1,55*2)+1*3+1,65*2+2,45*2) |  | 24.15 | [23 empty] | VV | 0
|  | -1,5*(0,6*3+0,8) |  | -3.9 | [23 empty] | VV | 0
SPU
Díl: | 99 | Staveništní přesun hmot |  |  |  | 0 |  | 0 |  | 0 |  | 0 |  | 0 |  | 0 |  |  |  |  | 520.63 | [6 empty] | DIL
162 | 998011001R00 | Přesun hmot pro budovy s nosnou konstrukcí zděnou výšky do 6 m | t | 611.0684 | 0 | 0 |  | 0 |  | 0 | 21 | 0 | 0 | 0 | 0 | 0 | 801-1 | RTS 23/ II | RTS 23/ II | 0.852 | 520.63 |  | Přesun hmot | Běžná |  |  |  | POL7_
|  | přesun hmot pro budovy občanské výstavby (JKSO 801), budovy pro bydlení (JKSO 803) budovy pro výrobu a služby (JKSO 812) s nosnou svislou konstrukcí zděnou z cihel nebo tvárnic nebo kovovou | [25 empty] | SPI |  | přesun hmot pro budovy občanské výstavby (JKSO 801), budovy pro bydlení (JKSO 803) budovy pro výrobu a služby (JKSO 812) s nosnou svislou konstrukcí zděnou z cihel nebo tvárnic nebo kovovou
SPU
Díl: | 711 | Izolace proti vodě |  |  |  | 0 |  | 0 |  | 0 |  | 0 |  | 1.41 |  | 0 |  |  |  |  | 118.26 | [6 empty] | DIL
163 | 711111001RZ2 | Provedení izolace proti zemní vlhkosti natěradly za studena na ploše vodorovné nátěrem penetračním, 1 x nátěr, včetně dodávky penetračního laku ALP-M, Penetrace asfaltová; funkce: zpevnění povrchu, adhezní můstek; ředidlo: organické | m2 | 117.32 | 0 | 0 |  | 0 |  | 0 | 21 | 0 | 0.00033 | 0.04 | 0 | 0 | 800-711 | RTS 23/ II | RTS 23/ II | 0.0275 | 3.23 |  | Práce | Běžná |  |  |  | POL1_
|  | 1.pp : (9,65*5,85-2,6*0,9) |  | 54.1125 | [23 empty] | VV | 0
[28 empty] | VV | 0
|  | strop nad 1.pp : 6,55*9,65 |  | 63.2075 | [23 empty] | VV | 0
SPU
164 | 711112001RZ1 | Provedení izolace proti zemní vlhkosti natěradly za studena na ploše svislé, včetně pomocného lešení o výšce podlahy do 1900 mm a pro zatížení do 1,5 kPa. nátěrem penetračním, 1x nátěr, včetně dodávky penetračního laku ALP, Penetrace asfaltová; funkce: zpevnění povrchu, adhezní můstek; ředidlo: organické | m2 | 19.74 | 0 | 0 |  | 0 |  | 0 | 21 | 0 | 0.00052 | 0.01 | 0 | 0 | 800-711 | RTS 23/ II | RTS 23/ I | 0.049 | 0.97 |  | Práce | Běžná |  |  |  | POL1_
|  | obnažené zdivo 1.PP : 0,6*(9,65*2+5,9*2+0,9*2) |  | 19.74 | [23 empty] | VV | 0
SPU
165 | 711141559RY2 | Provedení izolace proti zemní vlhkosti pásy přitavením vodorovná, 1 vrstva, s dodávkou izolačního pásu se skleněnou nebo polyesterovou vložkou, s minerálním posypem, Pás hydroizolační asfaltový tl. = 4,0 mm; funkce: protiradonová, parobrzdná; asfalt: modifikovaný; nosná vložka: skelná tkanina; horní strana: mine... | m2 | 134.918 | 0 | 0 |  | 0 |  | 0 | 21 | 0 | 0.00559 | 0.75 | 0 | 0 | 800-711 | RTS 23/ II | RTS 23/ II | 0.22991 | 31.02 |  | Práce | Běžná |  |  |  | POL1_
|  | strop nad 1.pp : 6,55*9,65*1,15 |  | 72.6886 | [23 empty] | VV | 0
|  | 1.pp : (9,65*5,85-2,6*0,9)*1,15 |  | 62.2294 | [23 empty] | VV | 0
SPU
166 | 711142559RY2 | Provedení izolace proti zemní vlhkosti pásy přitavením svislá, 1 vrstva, s dodávkou izolačního pásu se skleněnou nebo polyesterovou vložkou, s minerálním posypem, Pás hydroizolační asfaltový tl. = 4,0 mm; funkce: protiradonová, parobrzdná; asfalt: modifikovaný; nosná vložka: skelná tkanina; horní strana: mine... | m2 | 22.701 | 0 | 0 |  | 0 |  | 0 | 21 | 0 | 0.00598 | 0.14 | 0 | 0 | 800-711 | RTS 23/ II | RTS 23/ I | 0.266 | 6.04 |  | Práce | Běžná |  |  |  | POL1_
|  | obnažené zdivo 1.PP : 0,6*(9,65*2+5,9*2+0,9*2)*1,15 |  | 22.701 | [23 empty] | VV | 0
SPU
167 | 711171559RT3 | Provedení izolace proti zemní vlhkosti termoplasty vodorovné, volně položené, fólie z PVC, tloušťky 1,5 mm, Fólie hladká hydroizolační tl. = 1,50 mm; funkce: protiradonová; materiál: PVC-P | m2 | 121.3365 | 0 | 0 |  | 0 |  | 0 | 21 | 0 | 0.00215 | 0.26 | 0 | 0 | 800-711 | RTS 23/ II | RTS 23/ II | 0.31 | 37.61 |  | Práce | Běžná |  |  |  | POL1_
|  | přístavba : 6,6*9,3*1,15 |  | 70.587 | [23 empty] | VV | 0
|  | P4 : 44,13*1,15 |  | 50.7495 | [23 empty] | VV | 0
SPU
168 | 711172559RT3 | Provedení izolace proti zemní vlhkosti termoplasty svislé, volně položené, fólie z PVC, tloušťky 1,5 mm, Fólie hladká hydroizolační tl. = 1,50 mm; funkce: protiradonová; materiál: PVC-P | m2 | 3.78 | 0 | 0 |  | 0 |  | 0 | 21 | 0 | 0.0022 | 0.01 | 0 | 0 | 800-711 | RTS 23/ II | RTS 23/ II | 0.39 | 1.47 |  | Práce | Běžná |  |  |  | POL1_
|  | podkladní deska : 0,15*(9,3*2+6,6) |  | 3.78 | [23 empty] | VV | 0
SPU
169 | 711191171RT2 | Provedení izolace proti zemní vlhkosti ostatní vodorovné uložení, podkladní textilie, 300 g/m2 | m2 | 121.3365 | 0 | 0 |  | 0 |  | 0 | 21 | 0 | 0.00032 | 0.04 | 0 | 0 | 800-711 | RTS 23/ II | RTS 23/ II | 0.05 | 6.07 |  | Práce | Běžná |  |  |  | POL1_
|  | podkladní přístavba : 6,6*9,3*1,15 |  | 70.587 | [23 empty] | VV | 0
|  | P4 : 44,13*1,15 |  | 50.7495 | [23 empty] | VV | 0
SPU
170 | 711191172RT2 | Provedení izolace proti zemní vlhkosti ostatní vodorovné uložení, ochranná textilie, 300 g/m2 | m2 | 121.3365 | 0 | 0 |  | 0 |  | 0 | 21 | 0 | 0.00032 | 0.04 | 0 | 0 | 800-711 | RTS 23/ II | RTS 23/ II | 0.072 | 8.74 |  | Práce | Běžná |  |  |  | POL1_
|  | Odkaz na mn. položky pořadí 169 : 121,33650 |  | 121.3365 | [23 empty] | VV | 5
SPU
171 | 711191271RT2 | Provedení izolace proti zemní vlhkosti ostatní svislé uložení, podkladní textilie, 300 g/m2 | m2 | 4.158 | 0 | 0 |  | 0 |  | 0 | 21 | 0 | 0.00032 | 0 | 0 | 0 | 800-711 | RTS 23/ II | RTS 23/ II | 0.11 | 0.46 |  | Práce | Běžná |  |  |  | POL1_
|  | podkladní deska : 0,15*(9,3*2+6,6)*1,1 |  | 4.158 | [23 empty] | VV | 0
SPU
172 | 711191272RT2 | Provedení izolace proti zemní vlhkosti ostatní svislé uložení, ochranná textilie, 300 g/m2 | m2 | 4.158 | 0 | 0 |  | 0 |  | 0 | 21 | 0 | 0.00032 | 0 | 0 | 0 | 800-711 | RTS 23/ II | RTS 23/ II | 0.14 | 0.58 |  | Práce | Běžná |  |  |  | POL1_
|  | podkladní deska : 0,15*(9,3*2+6,6)*1,1 |  | 4.158 | [23 empty] | VV | 0
SPU
173 | 711212000R00 | Izolace proti vodě nátěr podkladní pod hydroizolační stěrky | m2 | 27.1146 | 0 | 0 |  | 0 |  | 0 | 21 | 0 | 0.00021 | 0.01 | 0 | 0 | 800-711 | RTS 23/ II | RTS 23/ II | 0.095 | 2.58 |  | Práce | Běžná |  |  |  | POL1_
|  | Odkaz na mn. položky pořadí 174 : 27,11460 |  | 27.1146 | [23 empty] | VV | 5
SPU
174 | 711212002RT1 | Izolace proti vodě stěrka hydroizolační proti zemní vlhkosti | m2 | 27.1146 | 0 | 0 |  | 0 |  | 0 | 21 | 0 | 0.00368 | 0.1 | 0 | 0 | 800-711 | RTS 23/ II | RTS 23/ II | 0.385 | 10.44 |  | Práce | Běžná |  |  |  | POL1_
|  | přístavba : | [25 empty] | VV | 0
|  | za sprchou : 1*2,2*2 |  | 4.4 | [23 empty] | VV | 0
|  | P3 : 1,2*1,4+1,5*3,35+1,65*2,4+1*1+0,9*1,5 |  | 13.015 | [23 empty] | VV | 0
|  | za sprchou - zaměstn. : 2,2*1*3 |  | 6.6 | [23 empty] | VV | 0
[28 empty] | VV | 0
|  | podkladní blok konstrukce FVE : (0,05*0,21*4+0,21*0,21)*18*2 |  | 3.0996 | [23 empty] | VV | 0
SPU
175 | 711823121RT3 | Ochrana konstrukcí nopovou fólií svisle, výška nopu 8 mm, včetně dodávky fólie | m2 | 56.55 | 0 | 0 |  | 0 |  | 0 | 21 | 0 | 0.00017 | 0.01 | 0 | 0 | 800-711 | RTS 23/ II | RTS 23/ II | 0.16 | 9.05 |  | Práce | Běžná |  |  |  | POL1_
|  | KZS pod terénem : (0,6+0,4)*(7+27,75+7+3,8+11) |  | 56.55 | [23 empty] | VV | 0
SPU
176 | 998711201R00 | Přesun hmot pro izolace proti vodě svisle do 6 m | % |  | 0 | 0 |  | 0 |  | 0 | 21 | 0 | 0 | 0 | 0 | 0 | 800-711 | RTS 23/ II | RTS 23/ II | 0 | 0 |  | Přesun hmot | Běžná |  |  |  | POL7_
|  | 50 m vodorovně měřeno od těžiště půdorysné plochy skládky do těžiště půdorysné plochy objektu | [25 empty] | SPI
SPU
Díl: | 712 | Povlakové krytiny |  |  |  | 0 |  | 0 |  | 0 |  | 0 |  | 2.67 |  | 0 |  |  |  |  | 366.95 | [6 empty] | DIL
177 | 712311101RZ1 | Povlakové krytiny střech do 10° za studena nátěrem 1 x, penetračním nebo asfaltovým lakem, včetně dodávky materiálu, Penetrace asfaltová; funkce: zpevnění povrchu, adhezní můstek; ředidlo: organické | m2 | 306.12 | 0 | 0 |  | 0 |  | 0 | 21 | 0 | 0.00033 | 0.1 | 0 | 0 | 800-711 | RTS 23/ II | RTS 23/ II | 0.0275 | 8.42 |  | Práce | Běžná |  |  |  | POL1_
|  | přístavba - parotěs : 6*9+1,2*(9*2+6*2)*2 |  | 126 | [23 empty] | VV | 0
|  | S2 : | [25 empty] | VV | 0
|  | 17,3*6+0,8*(6,55*2+17,3*2)*2 |  | 180.12 | [23 empty] | VV | 0
SPU
178 | 712331101RZ1 | Povlakové krytiny střech do 10° pásy na sucho 1 vrstva, včetně dodávky pásu izolačního z oxidovaného asfaltu volně uloženého; nosná vložka strojní hadrová lepenka, Pás hydroizolační asfaltový tl. = 0,7 mm; funkce: separační; asfalt: oxidovaný; nosná vložka: impregnovaný karton | m2 | 2.205 | 0 | 0 |  | 0 |  | 0 | 21 | 0 | 0.00115 | 0 | 0 | 0 | 800-711 | RTS 23/ II | RTS 23/ II | 0.021 | 0.05 |  | Práce | Běžná |  |  |  | POL1_
|  | po zbourání komínu : 2,45*0,9 |  | 2.205 | [23 empty] | VV | 0
SPU
179 | 712341559RT1 | Povlakové krytiny střech do 10° pásy přitavením v celé ploše, 1 vrstva, bez dodávky pásu | m2 | 306.12 | 0 | 0 |  | 0 |  | 0 | 21 | 0 | 0.00035 | 0.11 | 0 | 0 | 800-711 | RTS 23/ II | RTS 23/ II | 0.2 | 61.22 |  | Práce | Běžná |  |  |  | POL1_
|  | přístavba - parotěs : 6*9+1,2*(9*2+6*2)*2 |  | 126 | [23 empty] | VV | 0
|  | S2 : | [25 empty] | VV | 0
|  | 17,3*6+0,8*(6,55*2+17,3*2)*2 |  | 180.12 | [23 empty] | VV | 0
SPU
180 | 712372111RV3 | Povlakové krytiny střech do 10° termoplasty kotvené do betonu, 4 kotvy/m2, pro tl. izolace do 300 mm, včetně dodávky fólie, tloušťky 1,5 mm, Fólie hladká hydroizolační tl. = 1,50 mm; materiál: PVC-P; nosná vložka: PES tkanina | m2 | 279 | 0 | 0 |  | 0 |  | 0 | 21 | 0 | 0.0022 | 0.61 | 0 | 0 | 800-711 | RTS 23/ II | RTS 23/ II | 0.85 | 237.15 |  | Práce | Běžná |  |  |  | POL1_
|  | použitá PVC fólie musí být samozhášivá! (instalace FVE) : | [25 empty] | VV | 0
|  | přístavba, S1 : 6*9*1,2 |  | 64.8 | [23 empty] | VV | 0
|  | (0,6+0,3)*(9*2+6*2)*1,2 |  | 32.4 | [23 empty] | VV | 0
|  | S2 : | [25 empty] | VV | 0
|  | 17,3*6*1,2+1*(6,55*2+17,3*2)*1,2 |  | 181.8 | [23 empty] | VV | 0
SPU
181 | 712378002R00 | Povlakové krytiny střech do 10° termoplasty Doplňkové konstrukce k povlakovým krytinám z fólií atiková okapnice, RŠ 200 mm, z pozinkovaného plechu s povrchovou úpravou PVC | m | 56.03 | 0 | 0 |  | 0 |  | 0 | 21 | 0 | 0.00152 | 0.09 | 0 | 0 | 800-711 | RTS 23/ II | RTS 23/ II | 0.252 | 14.12 |  | Práce | Běžná |  |  |  | POL1_
|  | včetně dodávek výrobků | [25 empty] | SPI
|  | přístavba : 7+9,5*2 |  | 26 | [23 empty] | VV | 0
|  | S2 : | [25 empty] | VV | 0
|  | (6,95+18,05+1,29+3,74) |  | 30.03 | [23 empty] | VV | 0
SPU
182 | 712378006R00 | Povlakové krytiny střech do 10° termoplasty Doplňkové konstrukce k povlakovým krytinám z fólií rohová lišta vnější, RŠ 100 mm, z pozinkovaného plechu s povrchovou úpravou PVC | m | 24 | 0 | 0 |  | 0 |  | 0 | 21 | 0 | 0.00076 | 0.02 | 0 | 0 | 800-711 | RTS 23/ II | RTS 23/ II | 0.189 | 4.54 |  | Práce | Běžná |  |  |  | POL1_
|  | včetně dodávek výrobků | [25 empty] | SPI
|  | přístavba : 9*2+6 |  | 24 | [23 empty] | VV | 0
SPU
183 | 712378007R00 | Povlakové krytiny střech do 10° termoplasty Doplňkové konstrukce k povlakovým krytinám z fólií rohová lišta vnitřní, RŠ 100 mm, z pozinkovaného plechu s povrchovou úpravou PVC | m | 71.7 | 0 | 0 |  | 0 |  | 0 | 21 | 0 | 0.00076 | 0.05 | 0 | 0 | 800-711 | RTS 23/ II | RTS 23/ II | 0.189 | 13.55 |  | Práce | Běžná |  |  |  | POL1_
|  | včetně dodávek výrobků | [25 empty] | SPI
|  | přístavba : 9*2+6 |  | 24 | [23 empty] | VV | 0
|  | S2 : | [25 empty] | VV | 0
|  | (6,55*2+17,3*2) |  | 47.7 | [23 empty] | VV | 0
SPU
184 | 712391171RZ7 | Textílie na střechách do 10° podkladní, včetně dodávky netkané sklovláknité textílie plošné hmotnosti 120 g/m2 | m2 | 279 | 0 | 0 |  | 0 |  | 0 | 21 | 0 | 0.00013 | 0.04 | 0 | 0 | 800-711 | RTS 23/ II | RTS 23/ II | 0.1 | 27.9 |  | Práce | Běžná |  |  |  | POL1_
|  | Odkaz na mn. položky pořadí 180 : 279,00000 |  | 279 | [23 empty] | VV | 5
SPU
185 | 62852263R | Pás hydroizolační asfaltový tloušťka = 4,0 mm; asfalt: modifikovaný; nosná vložka: skelná tkanina; horní strana: minerální posyp; spodní strana: PE fólie | m2 | 367.344 | 0 | 0 |  | 0 |  | 0 | 21 | 0 | 0.0045 | 1.65 | 0 | 0 | SPCM | RTS 23/ II | RTS 23/ II | 0 | 0 |  | Specifikace | Běžná |  |  |  | POL3_
|  | Odkaz na mn. položky pořadí 179 : 306,12000*1,2 |  | 367.344 | [23 empty] | VV | 5
SPU
186 | 998712201R00 | Přesun hmot pro povlakové krytiny v objektech výšky do 6 m | % |  | 0 | 0 |  | 0 |  | 0 | 21 | 0 | 0 | 0 | 0 | 0 | 800-711 | RTS 23/ II | RTS 23/ II | 0 | 0 |  | Přesun hmot | Běžná |  |  |  | POL7_
|  | 50 m vodorovně | [25 empty] | SPI
SPU
Díl: | 713 | Izolace tepelné |  |  |  | 0 |  | 0 |  | 0 |  | 0 |  | 1.67 |  | 0 |  |  |  |  | 78.32 | [6 empty] | DIL
187 | 713121111R00 | Montáž tepelné izolace podlah jednovrstvá, bez dodávky materiálu | m2 | 103.8 | 0 | 0 |  | 0 |  | 0 | 21 | 0 | 0 | 0 | 0 | 0 | 800-713 | RTS 23/ II | RTS 23/ II | 0.08 | 8.3 |  | Práce | Běžná |  |  |  | POL1_
|  | stáv. střecha : 17,3*6 |  | 103.8 | [23 empty] | VV | 0
SPU
188 | 713121121R00 | Montáž tepelné izolace podlah dvouvrstvá, bez dodávky materiálu | m2 | 207.905 | 0 | 0 |  | 0 |  | 0 | 21 | 0 | 0 | 0 | 0 | 0 | 800-713 | RTS 23/ II | RTS 23/ II | 0.15 | 31.19 |  | Práce | Běžná |  |  |  | POL1_
|  | S1 : 6*9 |  | 54 | [23 empty] | VV | 0
|  | P2 : 7,04+1,62+8,04+1,71+16,24+17,1 |  | 51.75 | [23 empty] | VV | 0
|  | P4 : 44,13 |  | 44.13 | [23 empty] | VV | 0
|  | P5 : 46,8+9,02 |  | 55.82 | [23 empty] | VV | 0
|  | po zbourání komínu : 2,45*0,9 |  | 2.205 | [23 empty] | VV | 0
SPU
189 | 713131131R00 | Montáž tepelné izolace stěn lepením | m2 | 60.39 | 0 | 0 |  | 0 |  | 0 | 21 | 0 | 0.003 | 0.18 | 0 | 0 | 800-713 | RTS 23/ II | RTS 23/ II | 0.28 | 16.91 |  | Práce | Běžná |  |  |  | POL1_
|  | atiky - vnitřní strana, XPS 5cm : | [25 empty] | VV | 0
|  | přístavba - parotěs : 0,9*(9*2+6*2) |  | 27 | [23 empty] | VV | 0
|  | S2 : | [25 empty] | VV | 0
|  | 0,7*(6,55*2+17,3*2) |  | 33.39 | [23 empty] | VV | 0
SPU
190 | 713141124R00 | Montáž tepelné izolace plochých střech lepená na pruhy z PU lepidla | m2 | 23.31 | 0 | 0 |  | 0 |  | 0 | 21 | 0 | 0.00015 | 0 | 0 | 0 | 800-713 | RTS 23/ II | RTS 23/ II | 0.12 | 2.8 |  | Práce | Běžná |  |  |  | POL1_
|  | horní plocha atik : | [25 empty] | VV | 0
|  | atiky - vnitřní strana, XPS 5cm : | [25 empty] | VV | 0
|  | přístavba - parotěs : 0,3*(9*2+6*2) |  | 9 | [23 empty] | VV | 0
|  | S2 : | [25 empty] | VV | 0
|  | 0,3*(6,55*2+17,3*2) |  | 14.31 | [23 empty] | VV | 0
SPU
191 | 713191100RT9 | Izolace tepelné běžných konstrukcí - doplňky položení separační fólie, včetně dodávky PE fólie, Fólie hladká separační | m2 | 151.7 | 0 | 0 |  | 0 |  | 0 | 21 | 0 | 1e-05 | 0 | 0 | 0 | 800-713 | RTS 23/ II | RTS 23/ II | 0.07 | 10.62 |  | Práce | Běžná |  |  |  | POL1_
|  | P2 : 7,04+1,62+8,04+1,71+16,24+17,1 |  | 51.75 | [23 empty] | VV | 0
|  | P4 : 44,13 |  | 44.13 | [23 empty] | VV | 0
|  | P5 : 46,8+9,02 |  | 55.82 | [23 empty] | VV | 0
SPU
192 | 713191221R00 | Izolace tepelné běžných konstrukcí - doplňky obložení stěn pásky 100 mm, včetně dodávky materiálu | m | 169.9 | 0 | 0 |  | 0 |  | 0 | 21 | 0 | 0 | 0 | 0 | 0 | 800-713 | RTS 23/ II | RTS 23/ II | 0.05 | 8.5 |  | Práce | Běžná |  |  |  | POL1_
|  | 1.np : | [25 empty] | VV | 0
|  | přístavba : 5,7*4+3*2+2,85*2+2,5*2+2,9*2+3,2*2+1,9*2+1,8*2+0,9*4+3,2*2+2,2*2 |  | 73.5 | [23 empty] | VV | 0
|  | stávající : 7,35*2+5,8*2+9,65*2+5,85*2+4,1+2,1 |  | 63.5 | [23 empty] | VV | 0
|  | 1.PP : (9,65*2+5,9*2+0,9*2) |  | 32.9 | [23 empty] | VV | 0
SPU
193 | 28375460R | Výrobek izolační pro budovy z extrudovaného polystyrenu (XPS) tvar: deska; lambda = 0,035 W/(m.K); pevnost v tlaku CS 300 kPa; RtF: E | m3 | 4.185 | 0 | 0 |  | 0 |  | 0 | 21 | 0 | 0.03 | 0.13 | 0 | 0 | SPCM | RTS 23/ II | RTS 23/ II | 0 | 0 |  | Specifikace | Běžná |  |  |  | POL3_
|  | atiky - vnitřní strana, XPS 5cm : | [25 empty] | VV | 0
|  | přístavba - parotěs : 0,05*0,9*(9*2+6*2) |  | 1.35 | [23 empty] | VV | 0
|  | S2 : | [25 empty] | VV | 0
|  | 0,05*0,7*(6,55*2+17,3*2) |  | 1.6695 | [23 empty] | VV | 0
|  | horní plocha atik : | [25 empty] | VV | 0
|  | atiky - vnitřní strana, XPS 5cm : | [25 empty] | VV | 0
|  | přístavba - parotěs : 0,05*0,3*(9*2+6*2) |  | 0.45 | [23 empty] | VV | 0
|  | S2 : | [25 empty] | VV | 0
|  | 0,05*0,3*(6,55*2+17,3*2) |  | 0.7155 | [23 empty] | VV | 0
SPU
194 | 28375705R | Výrobek izolační pro budovy z pěnového polystyrenu (EPS) tvar: deska; OH = 25 kg/m3; lambda = 0,035 W/(m.K); pevnost v tlaku CS 150 kPa; RtF: E | m3 | 20.707 | 0 | 0 |  | 0 |  | 0 | 21 | 0 | 0.025 | 0.52 | 0 | 0 | SPCM | RTS 23/ II | RTS 23/ II | 0 | 0 |  | Specifikace | Běžná |  |  |  | POL3_
|  | P2 : 0,13*(7,04+1,62+8,04+1,71+16,24+17,1)*1,05 |  | 7.0639 | [23 empty] | VV | 0
|  | P4 : 0,13*44,13*1,05 |  | 6.0237 | [23 empty] | VV | 0
|  | P5 : 0,13*(46,8+9,02)*1,05 |  | 7.6194 | [23 empty] | VV | 0
SPU
195 | 28375766.AR | Výrobek izolační pro budovy z pěnového polystyrenu (EPS) tvar: deska; OH = 20 kg/m3; lambda = 0,037 W/(m.K); pevnost v tlaku CS 100 kPa; RtF: E | m3 | 32.4828 | 0 | 0 |  | 0 |  | 0 | 21 | 0 | 0.02 | 0.65 | 0 | 0 | SPCM | RTS 23/ II | RTS 23/ II | 0 | 0 |  | Specifikace | Běžná |  |  |  | POL3_
|  | S1 : 0,15*6*9*1,05 |  | 8.505 | [23 empty] | VV | 0
|  | stáv. střecha S2 : 0,22*17,3*6*1,05 |  | 23.9778 | [23 empty] | VV | 0
SPU
196 | 28375971R | Výrobek izolační pro budovy z pěnového polystyrenu (EPS) tvar: spádová deska; označení: S; OH = 20 kg/m3; lambda = 0,037 W/(m.K); pevnost v tlaku CS 100 kPa; RtF: E | m3 | 9.4311 | 0 | 0 |  | 0 |  | 0 | 21 | 0 | 0.02 | 0.19 | 0 | 0 | SPCM | RTS 23/ II | RTS 23/ II | 0 | 0 |  | Specifikace | Běžná |  |  |  | POL3_
|  | S1 : 0,15*6*9*1,05 |  | 8.505 | [23 empty] | VV | 0
|  | po zbourání komínu : 0,4*2,45*0,9*1,05 |  | 0.9261 | [23 empty] | VV | 0
SPU
197 | 998713201R00 | Přesun hmot pro izolace tepelné v objektech výšky do 6 m | % |  | 0 | 0 |  | 0 |  | 0 | 21 | 0 | 0 | 0 | 0 | 0 | 800-713 | RTS 23/ II | RTS 23/ II | 0 | 0 |  | Přesun hmot | Běžná |  |  |  | POL7_
|  | 50 m vodorovně | [25 empty] | SPI
SPU
Díl: | 721 | Vnitřní kanalizace |  |  |  | 0 |  | 0 |  | 0 |  | 0 |  | 0.22 |  | 0 |  |  |  |  | 99.32 | [6 empty] | DIL
198 | 721176101R00 | Potrubí HT připojovací vnější průměr D 32 mm, tloušťka stěny 1,8 mm, DN 30 | m | 5.5 | 0 | 0 |  | 0 |  | 0 | 21 | 0 | 0.00034 | 0 | 0 | 0 | 800-721 | RTS 23/ II | RTS 23/ II | 0.32 | 1.76 |  | Práce | Běžná |  |  |  | POL1_
|  | včetně tvarovek, objímek. Bez zednických výpomocí. | [25 empty] | SPI
|  | 1.np : 0,5+2,5*2 |  | 5.5 | [23 empty] | VV | 0
SPU
199 | 721176103R00 | Potrubí HT připojovací vnější průměr D 50 mm, tloušťka stěny 1,8 mm, DN 50 | m | 25.3 | 0 | 0 |  | 0 |  | 0 | 21 | 0 | 0.00047 | 0.01 | 0 | 0 | 800-721 | RTS 23/ II | RTS 23/ II | 0.359 | 9.08 |  | Práce | Běžná |  |  |  | POL1_
|  | včetně tvarovek, objímek. Bez zednických výpomocí. | [25 empty] | SPI
|  | 1*3 |  | 3 | [23 empty] | VV | 0
|  | 0,8+1*2+1,5+2+1,5+1+1,5*9 |  | 22.3 | [23 empty] | VV | 0
SPU
200 | 721176105R00 | Potrubí HT připojovací vnější průměr D 110 mm, tloušťka stěny 2,7 mm, DN 100 | m | 8.8 | 0 | 0 |  | 0 |  | 0 | 21 | 0 | 0.00152 | 0.01 | 0 | 0 | 800-721 | RTS 23/ II | RTS 23/ II | 1.173 | 10.32 |  | Práce | Běžná |  |  |  | POL1_
|  | včetně tvarovek, objímek. Bez zednických výpomocí. | [25 empty] | SPI
|  | 0,8*11 |  | 8.8 | [23 empty] | VV | 0
SPU
201 | 721176114R00 | Potrubí HT odpadní svislé vnější průměr D 75 mm, tloušťka stěny 1,9 mm, DN 70 | m | 6.1 | 0 | 0 |  | 0 |  | 0 | 21 | 0 | 0.00078 | 0 | 0 | 0 | 800-721 | RTS 23/ II | RTS 23/ II | 0.819 | 5 |  | Práce | Běžná |  |  |  | POL1_
|  | včetně tvarovek, objímek. Bez zednických výpomocí. | [25 empty] | SPI
|  | odvětrání : 4,5 |  | 4.5 | [23 empty] | VV | 0
|  | 0,6+1 |  | 1.6 | [23 empty] | VV | 0
SPU
202 | 721176117R00 | Potrubí HT odpadní svislé vnější průměr D 160 mm, tloušťka stěny 3,9 mm, DN 150 | m | 3 | 0 | 0 |  | 0 |  | 0 | 21 | 0 | 0.00248 | 0.01 | 0 | 0 | 800-721 | RTS 23/ II | RTS 23/ II | 0.749 | 2.25 |  | Práce | Běžná |  |  |  | POL1_
|  | včetně tvarovek, objímek. Bez zednických výpomocí. | [25 empty] | SPI
|  | 3 |  | 3 | [23 empty] | VV | 0
SPU
203 | 721176222R00 | Potrubí KG svodné (ležaté) v zemi vnější průměr D 110 mm, tloušťka stěny 3,2 mm, DN 100 | m | 12.4 | 0 | 0 |  | 0 |  | 0 | 21 | 0 | 0.0021 | 0.03 | 0 | 0 | 800-721 | RTS 23/ II | RTS 23/ II | 0.8 | 9.92 |  | Práce | Běžná |  |  |  | POL1_
|  | včetně tvarovek, objímek. Bez zednických výpomocí. | [25 empty] | SPI
|  | 1,7+1+1,2+3,5+1*4+1 |  | 12.4 | [23 empty] | VV | 0
SPU
204 | 721176223R00 | Potrubí KG svodné (ležaté) v zemi vnější průměr D 125 mm, tloušťka stěny 3,2 mm, DN 125 | m | 10.5 | 0 | 0 |  | 0 |  | 0 | 21 | 0 | 0.00252 | 0.03 | 0 | 0 | 800-721 | RTS 23/ II | RTS 23/ II | 0.8 | 8.4 |  | Práce | Běžná |  |  |  | POL1_
|  | včetně tvarovek, objímek. Bez zednických výpomocí. | [25 empty] | SPI
|  | 4,5+6 |  | 10.5 | [23 empty] | VV | 0
SPU
205 | 721176224R00 | Potrubí KG svodné (ležaté) v zemi vnější průměr D 160 mm, tloušťka stěny 4,0 mm, DN 150 | m | 18 | 0 | 0 |  | 0 |  | 0 | 21 | 0 | 0.00357 | 0.06 | 0 | 0 | 800-721 | RTS 23/ II | RTS 23/ II | 0.55 | 9.9 |  | Práce | Běžná |  |  |  | POL1_
|  | včetně tvarovek, objímek. Bez zednických výpomocí. | [25 empty] | SPI
|  | 4,5+5+3 |  | 12.5 | [23 empty] | VV | 0
|  | dešťová : 5,5 |  | 5.5 | [23 empty] | VV | 0
SPU
206 | 721176232R00 | Potrubí KG svodné (ležaté) zavěšené vnější průměr D 110 mm, tloušťka stěny 3,2 mm, DN 100 | m | 11.5 | 0 | 0 |  | 0 |  | 0 | 21 | 0 | 0.00185 | 0.02 | 0 | 0 | 800-721 | RTS 23/ II | RTS 23/ II | 0.7967 | 9.16 |  | Práce | Běžná |  |  |  | POL1_
|  | včetně tvarovek, objímek. Bez zednických výpomocí. | [25 empty] | SPI
|  | 1.pp : 2,5+6 |  | 8.5 | [23 empty] | VV | 0
|  | 2+1 |  | 3 | [23 empty] | VV | 0
SPU
207 | 721176234R00 | Potrubí KG svodné (ležaté) zavěšené vnější průměr D 160 mm, tloušťka stěny 4,0 mm, DN 150 | m | 13 | 0 | 0 |  | 0 |  | 0 | 21 | 0 | 0.00288 | 0.04 | 0 | 0 | 800-721 | RTS 23/ II | RTS 23/ II | 0.8457 | 10.99 |  | Práce | Běžná |  |  |  | POL1_
|  | včetně tvarovek, objímek. Bez zednických výpomocí. | [25 empty] | SPI
|  | 10+3 |  | 13 | [23 empty] | VV | 0
SPU
208 | 721176244R00 | Potrubí KG dešťové (svislé) vnější průměr D 160 mm, tloušťka stěny 4,0 mm, DN 160 | m | 4 | 0 | 0 |  | 0 |  | 0 | 21 | 0 | 0.00295 | 0.01 | 0 | 0 | 800-721 | RTS 23/ II | RTS 23/ II | 0.4421 | 1.77 |  | Práce | Běžná |  |  |  | POL1_
|  | včetně tvarovek, objímek. Bez zednických výpomocí. | [25 empty] | SPI
|  | 4 |  | 4 | [23 empty] | VV | 0
SPU
209 | 721194105R00 | Zřízení přípojek na potrubí D 50 mm, materiál ve specifikaci | kus | 17 | 0 | 0 |  | 0 |  | 0 | 21 | 0 | 0 | 0 | 0 | 0 | 800-721 | RTS 23/ II | RTS 23/ II | 0.174 | 2.96 |  | Práce | Běžná |  |  |  | POL1_
|  | vyvedení a upevnění odpadních výpustek, | [25 empty] | SPI
|  | 5+2+4+3+3 |  | 17 | [23 empty] | VV | 0
SPU
210 | 721194109R00 | Zřízení přípojek na potrubí D 110 mm, materiál ve specifikaci | kus | 5 | 0 | 0 |  | 0 |  | 0 | 21 | 0 | 0 | 0 | 0 | 0 | 800-721 | RTS 23/ II | RTS 23/ II | 0.259 | 1.3 |  | Práce | Běžná |  |  |  | POL1_
|  | vyvedení a upevnění odpadních výpustek, | [25 empty] | SPI
|  | 5 |  | 5 | [23 empty] | VV | 0
SPU
211 | 721231114RT4 | Střešní vtoky vtok pro střechu s povlakovou krytinou, střecha zateplená, výška izolace do 300 mm, D 75, 110, 125 mm, včetně dodávky materiálu | kus | 1 | 0 | 0 |  | 0 |  | 0 | 21 | 0 | 0.00222 | 0 | 0 | 0 | 800-721 | RTS 23/ II | RTS 23/ II | 1.18 | 1.18 |  | Práce | Běžná |  |  |  | POL1_
SPU
212 | 721273144R00 | Ventilační hlavice D 75 mm, z PVC, s posuvným mezikružím, povrch stabilizován proti UV záření, včetně dodávky materiálu | kus | 1 | 0 | 0 |  | 0 |  | 0 | 21 | 0 | 0.0028 | 0 | 0 | 0 | 800-721 | RTS 23/ II | RTS 23/ II | 0.333 | 0.33 |  | Práce | Běžná |  |  |  | POL1_
SPU
213 | 900 RT3 | HZS, Práce v tarifní třídě 6 (např. tesař) | h | 15 | 0 | 0 |  | 0 |  | 0 | 21 | 0 | 0 | 0 | 0 | 0 | Prav.M | RTS 23/ II | RTS 23/ II | 1 | 15 |  | HZS | Běžná |  |  |  | POL10_
|  | jinde nespecifikované práce : 15 |  | 15 | [23 empty] | VV | 0
SPU
214 | 998721201R00 | Přesun hmot pro vnitřní kanalizaci v objektech výšky do 6 m | % |  | 0 | 0 |  | 0 |  | 0 | 21 | 0 | 0 | 0 | 0 | 0 | 800-721 | RTS 23/ II | RTS 23/ II | 0 | 0 |  | Přesun hmot | Běžná |  |  |  | POL7_
|  | 50 m vodorovně, měřeno od těžiště půdorysné plochy skládky do těžiště půdorysné plochy objektu | [25 empty] | SPI
SPU
Díl: | 722 | Vnitřní vodovod |  |  |  | 0 |  | 0 |  | 0 |  | 0 |  | 1.06 |  | 0 |  |  |  |  | 212.38 | [6 empty] | DIL
215 | 722170911R00 | Opravy vodovodního potrubí z plastových trubek vsazení odbočky D 32 mm | kus | 1 | 0 | 0 |  | 0 |  | 0 | 21 | 0 | 0.00602 | 0.01 | 0 | 0 | 800-721 | RTS 23/ II | RTS 23/ II | 0.699 | 0.7 |  | Práce | Běžná |  |  |  | POL1_
|  | 1 |  | 1 | [23 empty] | VV | 0
SPU
216 | 722172311R00 | Potrubí z plastických hmot polypropylenové potrubí PP-R, D 20 mm, s 2,8 mm, PN 16, polyfúzně svařované, včetně zednických výpomocí | m | 17 | 0 | 0 |  | 0 |  | 0 | 21 | 0 | 0.00399 | 0.07 | 0 | 0 | 800-721 | RTS 23/ II | RTS 23/ II | 0.5429 | 9.23 |  | Práce | Běžná |  |  |  | POL1_
|  | včetně tvarovek, bez zednických výpomocí | [25 empty] | SPI
|  | 3+1,5+0,5*5+0,5*2*10 |  | 17 | [23 empty] | VV | 0
SPU
217 | 722172312R00 | Potrubí z plastických hmot polypropylenové potrubí PP-R, D 25 mm, s 3,5 mm, PN 16, polyfúzně svařované, včetně zednických výpomocí | m | 64.62 | 0 | 0 |  | 0 |  | 0 | 21 | 0 | 0.00518 | 0.33 | 0 | 0 | 800-721 | RTS 23/ II | RTS 23/ II | 0.6343 | 40.99 |  | Práce | Běžná |  |  |  | POL1_
|  | včetně tvarovek, bez zednických výpomocí | [25 empty] | SPI
|  | 1.np : 2*(6+2+1,5+2+0,7+1,5+2,51+2+1+0,6+2+4,5+0,5+0,5+1*2)+1,5+3+1,5 |  | 64.62 | [23 empty] | VV | 0
SPU
218 | 722172313R00 | Potrubí z plastických hmot polypropylenové potrubí PP-R, D 32 mm, s 4,4 mm, PN 16, polyfúzně svařované, včetně zednických výpomocí | m | 110.6 | 0 | 0 |  | 0 |  | 0 | 21 | 0 | 0.00535 | 0.59 | 0 | 0 | 800-721 | RTS 23/ II | RTS 23/ II | 0.6828 | 75.52 |  | Práce | Běžná |  |  |  | POL1_
|  | včetně tvarovek, bez zednických výpomocí | [25 empty] | SPI
|  | 1.pp : 0,6+3,5+2,5*4+6+7+2 |  | 29.1 | [23 empty] | VV | 0
|  | 1.np : 3*(0,6+19+1+4)+0,7+2+1+2*2 |  | 81.5 | [23 empty] | VV | 0
SPU
219 | 722172351R00 | Potrubí z plastických hmot doplňky pro potrubí z plastických hmot křížení (výhybka), D 20 mm | kus | 15 | 0 | 0 |  | 0 |  | 0 | 21 | 0 | 0.00028 | 0 | 0 | 0 | 800-721 | RTS 23/ II | RTS 23/ II | 0.3266 | 4.9 |  | Práce | Běžná |  |  |  | POL1_
|  | včetně tvarovek, bez zednických výpomocí | [25 empty] | SPI
|  | 15 |  | 15 | [23 empty] | VV | 0
SPU
220 | 722172352R00 | Potrubí z plastických hmot doplňky pro potrubí z plastických hmot křížení (výhybka), D 25 mm | kus | 20 | 0 | 0 |  | 0 |  | 0 | 21 | 0 | 0.00035 | 0.01 | 0 | 0 | 800-721 | RTS 23/ II | RTS 23/ II | 0.35926 | 7.19 |  | Práce | Běžná |  |  |  | POL1_
|  | včetně tvarovek, bez zednických výpomocí | [25 empty] | SPI
|  | 20 |  | 20 | [23 empty] | VV | 0
SPU
221 | 722172353R00 | Potrubí z plastických hmot doplňky pro potrubí z plastických hmot křížení (výhybka), D 32 mm | kus | 5 | 0 | 0 |  | 0 |  | 0 | 21 | 0 | 0.00045 | 0 | 0 | 0 | 800-721 | RTS 23/ II | RTS 23/ II | 0.43275 | 2.16 |  | Práce | Běžná |  |  |  | POL1_
|  | včetně tvarovek, bez zednických výpomocí | [25 empty] | SPI
|  | 5 |  | 5 | [23 empty] | VV | 0
SPU
222 | 722181211RT7 | Izolace vodovodního potrubí návleková z trubic z pěnového polyetylenu, tloušťka stěny 6 mm, d 22 mm | m | 17 | 0 | 0 |  | 0 |  | 0 | 21 | 0 | 2e-05 | 0 | 0 | 0 | 800-721 | RTS 23/ II | RTS 23/ II | 0.129 | 2.19 |  | Práce | Běžná |  |  |  | POL1_
|  | Odkaz na mn. položky pořadí 216 : 17,00000 |  | 17 | [23 empty] | VV | 5
SPU
223 | 722181211RT8 | Izolace vodovodního potrubí návleková z trubic z pěnového polyetylenu, tloušťka stěny 6 mm, d 25 mm | m | 64.62 | 0 | 0 |  | 0 |  | 0 | 21 | 0 | 6e-05 | 0 | 0 | 0 | 800-721 | RTS 23/ II | RTS 23/ II | 0.129 | 8.34 |  | Práce | Běžná |  |  |  | POL1_
|  | Odkaz na mn. položky pořadí 217 : 64,62000 |  | 64.62 | [23 empty] | VV | 5
SPU
224 | 722181211RU1 | Izolace vodovodního potrubí návleková z trubic z pěnového polyetylenu, tloušťka stěny 6 mm, d 32 mm | m | 110.6 | 0 | 0 |  | 0 |  | 0 | 21 | 0 | 5e-05 | 0.01 | 0 | 0 | 800-721 | RTS 23/ II | RTS 23/ II | 0.142 | 15.71 |  | Práce | Běžná |  |  |  | POL1_
|  | Odkaz na mn. položky pořadí 218 : 110,60000 |  | 110.6 | [23 empty] | VV | 5
SPU
225 | 722190402R00 | Vyvedení a upevnění výpustek DN 20 | kus | 36 | 0 | 0 |  | 0 |  | 0 | 21 | 0 | 0 | 0 | 0 | 0 | 800-721 | RTS 23/ II | RTS 23/ II | 0.425 | 15.3 |  | Práce | Běžná |  |  |  | POL1_
|  | 2*(2+5+1+1+1)+2+3+2+2+2+2+1+2 |  | 36 | [23 empty] | VV | 0
SPU
226 | 722202432R00 | Kohout kulový rozebíratelný, spoj svařováním, D 20 mm, včetně dodávky materiálu | kus | 2 | 0 | 0 |  | 0 |  | 0 | 21 | 0 | 0.00018 | 0 | 0 | 0 | 800-721 | RTS 23/ II | RTS 23/ II | 0.18555 | 0.37 |  | Práce | Běžná |  |  |  | POL1_
|  | 2 |  | 2 | [23 empty] | VV | 0
SPU
227 | 722202443R00 | Kohout kulový rozebíratelný s vypouštěním, spoj svařováním, D 25 mm, včetně dodávky materiálu | kus | 2 | 0 | 0 |  | 0 |  | 0 | 21 | 0 | 0.00022 | 0 | 0 | 0 | 800-721 | RTS 23/ II | RTS 23/ II | 0.20269 | 0.41 |  | Práce | Běžná |  |  |  | POL1_
|  | 1+1 |  | 2 | [23 empty] | VV | 0
SPU
228 | 722202444R00 | Kohout kulový rozebíratelný s vypouštěním, spoj svařováním, D 32 mm, včetně dodávky materiálu | kus | 6 | 0 | 0 |  | 0 |  | 0 | 21 | 0 | 0.00033 | 0 | 0 | 0 | 800-721 | RTS 23/ II | RTS 23/ II | 0.24107 | 1.45 |  | Práce | Běžná |  |  |  | POL1_
|  | 2 |  | 2 | [23 empty] | VV | 0
|  | 4 |  | 4 | [23 empty] | VV | 0
SPU
229 | 722202213R00 | Nástěnka vnitřní závit, spoj svařováním, D 20 mm x DN 15, včetně dodávky materiálu | kus | 36 | 0 | 0 |  | 0 |  | 0 | 21 | 0 | 0.00018 | 0.01 | 0 | 0 | 800-721 | RTS 23/ II | RTS 23/ II | 0.25 | 9 |  | Práce | Běžná |  |  |  | POL1_
|  | 36 |  | 36 | [23 empty] | VV | 0
SPU
230 | 722235654R00 | Ventil zpětný ventil, vnitřní-vnitřní závit, DN 32, PN 20, mosaz | kus | 1 | 0 | 0 |  | 0 |  | 0 | 21 | 0 | 0.00048 | 0 | 0 | 0 | 800-721 | RTS 23/ II | RTS 23/ II | 0.269 | 0.27 |  | Práce | Běžná |  |  |  | POL1_
SPU
231 | 722235124R00 | Kohout kulový, mosazný, vnitřní-vnitřní závit, DN 32, PN 35, včetně dodávky materiálu | kus | 6 | 0 | 0 |  | 0 |  | 0 | 21 | 0 | 0.00102 | 0.01 | 0 | 0 | 800-721 | RTS 23/ II | RTS 23/ II | 0.269 | 1.61 |  | Práce | Běžná |  |  |  | POL1_
|  | hlavní uzávěr : 1 |  | 1 | [23 empty] | VV | 0
|  | 5 |  | 5 | [23 empty] | VV | 0
SPU
232 | 722239102R00 | Montáž armatury závitové se dvěma závity G 3/4" | kus | 1 | 0 | 0 |  | 0 |  | 0 | 21 | 0 | 0 | 0 | 0 | 0 | 800-721 | RTS 23/ II | RTS 23/ II | 0.207 | 0.21 |  | Práce | Běžná |  |  |  | POL1_
|  | směšovací ventil : 1 |  | 1 | [23 empty] | VV | 0
SPU
233 | 722241112R00 | Armatury požární ventil zahradní bez hadicové přípojky - hydrant, G 3/4" | kus | 1 | 0 | 0 |  | 0 |  | 0 | 21 | 0 | 0.00036 | 0 | 0 | 0 | 800-721 | RTS 23/ II | RTS 23/ II | 0.189 | 0.19 |  | Práce | Běžná |  |  |  | POL1_
|  | 1 |  | 1 | [23 empty] | VV | 0
SPU
234 | 722254115RT1 | Požární příslušenství skříň hydrantová ocelová s nátěrem s výzbrojí , D 25 | soubor | 1 | 0 | 0 |  | 0 |  | 0 | 21 | 0 | 0.02472 | 0.02 | 0 | 0 | 800-721 | RTS 23/ II | RTS 23/ II | 1.644 | 1.64 |  | Práce | Běžná |  |  |  | POL1_
|  | 1 |  | 1 | [23 empty] | VV | 0
SPU
235 | 900 RT3 | HZS, Práce v tarifní třídě 6 (např. tesař) | h | 15 | 0 | 0 |  | 0 |  | 0 | 21 | 0 | 0 | 0 | 0 | 0 | Prav.M | RTS 23/ II | RTS 23/ II | 1 | 15 |  | HZS | Běžná |  |  |  | POL10_
|  | jinde nespecifikované práce : 15 |  | 15 | [23 empty] | VV | 0
SPU
236 | 998722201R00 | Přesun hmot pro vnitřní vodovod v objektech výšky do 6 m | % |  | 0 | 0 |  | 0 |  | 0 | 21 | 0 | 0 | 0 | 0 | 0 | 800-721 | RTS 23/ II | RTS 23/ II | 0 | 0 |  | Přesun hmot | Běžná |  |  |  | POL7_
|  | vodorovně do 50 m | [25 empty] | SPI
SPU
Díl: | 725 | Zařizovací předměty |  |  |  | 0 |  | 0 |  | 0 |  | 0 |  | 0.37 |  | 0.07 |  |  |  |  | 58.53 | [6 empty] | DIL
237 | 725110814R00 | Demontáž klozetů kombinovaných | soubor | 1 | 0 | 0 |  | 0 |  | 0 | 21 | 0 | 0 | 0 | 0.0342 | 0.03 | 800-721 | RTS 23/ II | RTS 23/ II | 0.465 | 0.47 |  | Práce | Běžná |  |  |  | POL1_
|  | 1 |  | 1 | [23 empty] | VV | 0
SPU
238 | 725014161R00 | Klozetové mísy závěsné, bilé, hluboké splachování, zadní, včetně sedátka, šířka 360 mm, hloubka 510 mm, výška 400 mm | soubor | 1 | 0 | 0 |  | 0 |  | 0 | 21 | 0 | 0.01889 | 0.02 | 0 | 0 | 800-721 | RTS 23/ II | RTS 23/ II | 0.973 | 0.97 |  | Práce | Běžná |  |  |  | POL1_
|  | WC1 : 1 |  | 1 | [23 empty] | VV | 0
SPU
239 | 725119306R00 | Klozetové mísy montáž závěsné | soubor | 3 | 0 | 0 |  | 0 |  | 0 | 21 | 0 | 0.00089 | 0 | 0 | 0 | 800-721 | RTS 23/ II | RTS 23/ II | 1.12 | 3.36 |  | Práce | Běžná |  |  |  | POL1_
|  | WC2 : 3 |  | 3 | [23 empty] | VV | 0
SPU
240 | 725129201R00 | Montáž pisoárového záchodku bez nádrže | soubor | 2 | 0 | 0 |  | 0 |  | 0 | 21 | 0 | 0.00392 | 0.01 | 0 | 0 | 800-721 | RTS 23/ II | RTS 23/ II | 0.755 | 1.51 |  | Práce | Běžná |  |  |  | POL1_
|  | 2 |  | 2 | [23 empty] | VV | 0
SPU
241 | 725210821R00 | Demontáž umyvadel umyvadel bez výtokových armatur | soubor | 1 | 0 | 0 |  | 0 |  | 0 | 21 | 0 | 0 | 0 | 0.01946 | 0.02 | 800-721 | RTS 23/ II | RTS 23/ II | 0.382 | 0.38 |  | Práce | Běžná |  |  |  | POL1_
|  | 1 |  | 1 | [23 empty] | VV | 0
SPU
242 | 725017161R00 | Umyvadlo na šrouby, bílé, šířka 500 mm, hloubka 410 mm | soubor | 7 | 0 | 0 |  | 0 |  | 0 | 21 | 0 | 0.01201 | 0.08 | 0 | 0 | 800-721 | RTS 23/ II | RTS 23/ II | 1.189 | 8.32 |  | Práce | Běžná |  |  |  | POL1_
|  | U1 : 1 |  | 1 | [23 empty] | VV | 0
|  | U3 : 1 |  | 1 | [23 empty] | VV | 0
|  | U2 : 5 |  | 5 | [23 empty] | VV | 0
SPU
243 | 725017168R00 | Kryt sifonu keramický bílý | soubor | 7 | 0 | 0 |  | 0 |  | 0 | 21 | 0 | 0.00477 | 0.03 | 0 | 0 | 800-721 | RTS 23/ II | RTS 23/ II | 0.325 | 2.28 |  | Práce | Běžná |  |  |  | POL1_
SPU
244 | 725249102R00 | Montáž sprchové mísy a vaničky sprchových mís a vaniček | soubor | 2 | 0 | 0 |  | 0 |  | 0 | 21 | 0 | 0.00062 | 0 | 0 | 0 | 800-721 | RTS 23/ II | RTS 23/ II | 2.6 | 5.2 |  | Práce | Běžná |  |  |  | POL1_
|  | S1+S2 : 2 |  | 2 | [23 empty] | VV | 0
SPU
245 | 725249103R00 | Montáž sprchového koutu | soubor | 1 | 0 | 0 |  | 0 |  | 0 | 21 | 0 | 0.00017 | 0 | 0 | 0 | 800-721 | RTS 23/ II | RTS 23/ II | 2.9 | 2.9 |  | Práce | Běžná |  |  |  | POL1_
|  | 1 : 1 |  | 1 | [23 empty] | VV | 0
SPU
246 | 725240812R00 | Demontáž sprchových kabin a mís mís bez výtokových armatur | soubor | 1 | 0 | 0 |  | 0 |  | 0 | 21 | 0 | 0 | 0 | 0.0245 | 0.02 | 800-721 | RTS 23/ II | RTS 23/ II | 0.383 | 0.38 |  | Práce | Běžná |  |  |  | POL1_
SPU
247 | 725292035R00 | Koupelnové doplňky držák na toaletní papír , nerezový | soubor | 5 | 0 | 0 |  | 0 |  | 0 | 21 | 0 | 0.00026 | 0 | 0 | 0 | 800-721 | RTS 23/ II | RTS 23/ II | 0.16 | 0.8 |  | Práce | Běžná |  |  |  | POL1_
|  | 5 |  | 5 | [23 empty] | VV | 0
SPU
248 | 725292041R00 | Koupelnové doplňky dávkovač tekutého mýdla, obsah 0,5 l, nerezový | soubor | 7 | 0 | 0 |  | 0 |  | 0 | 21 | 0 | 0.00056 | 0 | 0 | 0 | 800-721 | RTS 23/ II | RTS 23/ II | 0.23 | 1.61 |  | Práce | Běžná |  |  |  | POL1_
|  | 5+1+1 |  | 7 | [23 empty] | VV | 0
SPU
249 | 725292061R00 | Koupelnové doplňky WC kartáč s nerezovým držákem na stěnu, | soubor | 4 | 0 | 0 |  | 0 |  | 0 | 21 | 0 | 0.00016 | 0 | 0 | 0 | 800-721 | RTS 23/ II | RTS 23/ II | 0.165 | 0.66 |  | Práce | Běžná |  |  |  | POL1_
|  | 4 |  | 4 | [23 empty] | VV | 0
SPU
250 | 725299101R00 | Koupelnové doplňky Montáž koupelnových doplňků mýdelníků, držáků apod. | soubor | 18 | 0 | 0 |  | 0 |  | 0 | 21 | 0 | 3e-05 | 0 | 0 | 0 | 800-721 | RTS 23/ II | RTS 23/ II | 0.33 | 5.94 |  | Práce | Běžná |  |  |  | POL1_
|  | dělící příčky mezi WC : | [25 empty] | VV | 0
|  | 3*6 |  | 18 | [23 empty] | VV | 0
SPU
251 | 725319101R00 | Montáž dřezu jednoduchého | soubor | 2 | 0 | 0 |  | 0 |  | 0 | 21 | 0 | 0.00072 | 0 | 0 | 0 | 800-721 | RTS 23/ II | RTS 23/ II | 0.506 | 1.01 |  | Práce | Běžná |  |  |  | POL1_
|  | 2 |  | 2 | [23 empty] | VV | 0
SPU
252 | 725019101R00 | Výlevka diturvitová s plastovou mřížkou, stojící | soubor | 1 | 0 | 0 |  | 0 |  | 0 | 21 | 0 | 0.01444 | 0.01 | 0 | 0 | 800-721 | RTS 23/ II | RTS 23/ II | 1.25 | 1.25 |  | Práce | Běžná |  |  |  | POL1_
|  | 1 |  | 1 | [23 empty] | VV | 0
SPU
253 | 725534222R00 | Elektrický ohřívač vody zásobníkový tlakový, závěsný svislý, objem 51 l, příkon 2,0 kW, IP 45, včetně dodávky materiálu | soubor | 1 | 0 | 0 |  | 0 |  | 0 | 21 | 0 | 0.06482 | 0.06 | 0 | 0 | 800-721 | RTS 23/ II | RTS 23/ II | 2.858 | 2.86 |  | Práce | Běžná |  |  |  | POL1_
|  | 1 |  | 1 | [23 empty] | VV | 0
SPU
254 | 725810402R00 | Ventily ventil uzavírací pro do rozvodu vytápění a sanity; kulový, těleso mosaz.rohový, bez připojovací trubičky, DN 10 mm | soubor | 27 | 0 | 0 |  | 0 |  | 0 | 21 | 0 | 0.00017 | 0 | 0 | 0 | 800-721 | RTS 23/ II | RTS 23/ II | 0.227 | 6.13 |  | Práce | Běžná |  |  |  | POL1_7
|  | 2*2+2*5+2+2+3+2+2+2 |  | 27 | [23 empty] | VV | 0
SPU
255 | 725814122R00 | Ventily Ventil pračkový, mosazný, se zpětnou klapkou, DN 15 x DN 20, včetně dodávky materiálu | soubor | 1 | 0 | 0 |  | 0 |  | 0 | 21 | 0 | 0.00024 | 0 | 0 | 0 | 800-721 | RTS 23/ II | RTS 23/ II | 0.124 | 0.12 |  | Práce | Běžná |  |  |  | POL1_
|  | myčka : 1 |  | 1 | [23 empty] | VV | 0
SPU
256 | 725823121RT1 | Baterie umyvadlové a dřezové umyvadlová, stojánková, ruční ovládání s otvíráním odpadu, standardní, včetně dodávky materiálu | kus | 7 | 0 | 0 |  | 0 |  | 0 | 21 | 0 | 0.00085 | 0.01 | 0 | 0 | 800-721 | RTS 23/ II | RTS 23/ II | 0.485 | 3.4 |  | Práce | Běžná |  |  |  | POL1_
|  | 2+5 |  | 7 | [23 empty] | VV | 0
SPU
257 | 725823134RT1 | Baterie umyvadlové a dřezové dřezová, stojánková, ruční ovládání s výsuvnou sprchou, standardní, včetně dodávky materiálu | kus | 2 | 0 | 0 |  | 0 |  | 0 | 21 | 0 | 0.00164 | 0 | 0 | 0 | 800-721 | RTS 23/ II | RTS 23/ II | 0.485 | 0.97 |  | Práce | Běžná |  |  |  | POL1_
|  | dřezy : 1+1 |  | 2 | [23 empty] | VV | 0
SPU
258 | 725823633RT1 | Baterie umyvadlové a dřezové umyvadlová, stojánková, automatická pro teplou a studenou vodu s možností regulace teploty, standardní, včetně dodávky materiálu | kus | 1 | 0 | 0 |  | 0 |  | 0 | 21 | 0 | 0.0026 | 0 | 0 | 0 | 800-721 | RTS 23/ II | RTS 23/ II | 0.535 | 0.54 |  | Práce | Běžná |  |  |  | POL1_
|  | U3 : 1 |  | 1 | [23 empty] | VV | 0
SPU
259 | 725820801R00 | Demontáž baterií nástěnných do G 3/4" | soubor | 1 | 0 | 0 |  | 0 |  | 0 | 21 | 0 | 0 | 0 | 0.00156 | 0 | 800-721 | RTS 23/ II | RTS 23/ II | 0.217 | 0.22 |  | Práce | Běžná |  |  |  | POL1_
SPU
260 | 725820802R00 | Demontáž baterií stojánkových do 1otvoru | soubor | 1 | 0 | 0 |  | 0 |  | 0 | 21 | 0 | 0 | 0 | 0.00086 | 0 | 800-721 | RTS 23/ II | RTS 23/ II | 0.222 | 0.22 |  | Práce | Běžná |  |  |  | POL1_
|  | 1 |  | 1 | [23 empty] | VV | 0
SPU
261 | 725845111RT1 | Baterie sprchová nástěnná, ruční ovládání bez příslušentsví, standardní, včetně dodávky materiálu | kus | 2 | 0 | 0 |  | 0 |  | 0 | 21 | 0 | 0.00152 | 0 | 0 | 0 | 800-721 | RTS 23/ II | RTS 23/ II | 0.587 | 1.17 |  | Práce | Běžná |  |  |  | POL1_
|  | 2 |  | 2 | [23 empty] | VV | 0
SPU
262 | 725860180RT1 | Zápachová uzávěrka (sifon) pro zařizovací předměty D 40/50 mm; podomítková, pro pračky/myčky; PE; příslušenství přip. koleno, krycí deska nerez, montážní kryt, včetně dodávky materiálu | kus | 1 | 0 | 0 |  | 0 |  | 0 | 21 | 0 | 0.00028 | 0 | 0 | 0 | 800-721 | RTS 23/ II | RTS 23/ II | 0.246 | 0.25 |  | Práce | Běžná |  |  |  | POL1_
|  | myčka : 1 |  | 1 | [23 empty] | VV | 0
SPU
263 | 725014163RV | Klozet závěsný dětský včetně sedátka, hl. 460 mm | soubor | 3 | 0 | 0 |  | 0 |  | 0 | 21 | 0 | 0.01989 | 0.06 | 0 | 0 |  | Vlastní | RTS 23/ I | 0.97 | 2.91 |  | Práce | Běžná |  |  |  | POL1_
|  | WC2 : 3 |  | 3 | [23 empty] | VV | 0
SPU
264 | 725823633RTV1 | Baterie automatická umyvadlová stojánková, se směšovacím ventilem a uzamyk regulátorem teploty, bater. napájení, příp. exter. zdroj | kus | 5 | 0 | 0 |  | 0 |  | 0 | 21 | 0 | 0.0026 | 0.01 | 0 | 0 |  | Vlastní | RTS 23/ I | 0.54 | 2.7 |  | Práce | Běžná |  |  |  | POL1_
|  | cena zahrnuje dodávku a montáž : | [25 empty] | VV | 0
|  | U2 : 5 |  | 5 | [23 empty] | VV | 0
SPU
265 | 28696752R | tlačítko ovládací plastové; pro ovládání zepředu; ovládací síla do 20,0 N; množství splachování 2; barva Bílá / pochromovaná lesklá / bílá | kus | 4 | 0 | 0 |  | 0 |  | 0 | 21 | 0 | 0.00032 | 0 | 0 | 0 | SPCM | RTS 23/ II | RTS 23/ II | 0 | 0 |  | Specifikace | Běžná |  |  |  | POL3_
|  | 1+3 |  | 4 | [23 empty] | VV | 0
SPU
266 | 55145352R | kombinace sprchová držák pevný; ruční sprcha d 68 mm; hadice 150 cm; povrch chrom | kus | 2 | 0 | 0 |  | 0 |  | 0 | 21 | 0 | 0 | 0 | 0 | 0 | SPCM | RTS 23/ II | RTS 23/ II | 0 | 0 |  | Specifikace | Běžná |  |  |  | POL3_
|  | 2 |  | 2 | [23 empty] | VV | 0
SPU
267 | 55220113.MR | Vanička sprchová tvar: čtvrtkruhový; materiál: akrylát; šířka = 900,0 mm; hl. = 900 mm; povrchová úprava: protiskluz; barva: bílá | kus | 1 | 0 | 0 |  | 0 |  | 0 | 21 | 0 | 0.00837 | 0.01 | 0 | 0 | SPCM | RTS 23/ II | RTS 23/ II | 0 | 0 |  | Specifikace | Běžná |  |  |  | POL3_
|  | S1 : 1 |  | 1 | [23 empty] | VV | 0
SPU
268 | 55230700R | Dřez kuchyňský typ: jednoduchý; materiál: nerez; tvar: hranatý; šířka = 465,0 mm; hl. = 440 mm; zabudování: zavěšené; bez otvoru pro baterii | kus | 1 | 0 | 0 |  | 0 |  | 0 | 21 | 0 | 0.0065 | 0.01 | 0 | 0 | SPCM | RTS 23/ II | RTS 23/ II | 0 | 0 |  | Specifikace | Běžná |  |  |  | POL3_
|  | D2 : 1 |  | 1 | [23 empty] | VV | 0
SPU
269 | 55231082R | Dřez kuchyňský typ: jednoduchý; materiál: nerez; tvar: hranatý; šířka = 560,0 mm; hl. = 480 mm; zabudování: vsazené; bez otvoru pro baterii; s odkapávací plochou | kus | 1 | 0 | 0 |  | 0 |  | 0 | 21 | 0 | 0.0045 | 0 | 0 | 0 | SPCM | RTS 23/ I | RTS 23/ I | 0 | 0 |  | Specifikace | Běžná |  |  |  | POL3_
|  | D1 : 1 |  | 1 | [23 empty] | VV | 0
SPU
270 | 55231842R | žlab odtokový do prostoru, s okrajem pro plný rošt; nerez; l = 750 mm; min. tloušťka betonu 95 mm; š. koryta 60 mm; odtok boční; průtok 60 l/min | kus | 1 | 0 | 0 |  | 0 |  | 0 | 21 | 0 | 0.00363 | 0 | 0 | 0 | SPCM | RTS 23/ II | RTS 23/ II | 0 | 0 |  | Specifikace | Běžná |  |  |  | POL3_
|  | S2 : 1 |  | 1 | [23 empty] | VV | 0
SPU
271 | 55280042R | Splachovač nádržkový materiál: plast; zabudování: nízko položené, středně položené, vysoko položené; šířka = 442,0 mm; výška = 390 mm; hl. = 127 mm; připojení vody: z boku | kus | 1 | 0 | 0 |  | 0 |  | 0 | 21 | 0 | 0.00259 | 0 | 0 | 0 | SPCM | RTS 23/ II | RTS 23/ II | 0 | 0 |  | Specifikace | Běžná |  |  |  | POL3_
|  | k výlevce : 1 |  | 1 | [23 empty] | VV | 0
SPU
272 | 554-105 | Zástěna oddělovací mezi WC 60x100cm, HPL laminát atyp. | kus | 6 | 0 | 0 |  | 0 |  | 0 | 21 | 0 | 0 | 0 | 0 | 0 |  | Vlastní | Indiv | 0 | 0 |  | Specifikace | Běžná |  |  |  | POL3_
|  | 6 |  | 6 | [23 empty] | VV | 0
SPU
273 | 55428097.AR | Zástěna sprchová rohová; šířka = 900,0 mm; hl. = 900 mm; výška = 1850 mm; výplň: plast; rám: hliník | kus | 1 | 0 | 0 |  | 0 |  | 0 | 21 | 0 | 0.016 | 0.02 | 0 | 0 | SPCM | RTS 23/ II | RTS 23/ II | 0 | 0 |  | Specifikace | Běžná |  |  |  | POL3_
|  | S1 : 1 |  | 1 | [23 empty] | VV | 0
SPU
274 | 55484471.AR | dveře sprchové zasouvací; třídílné; h = 1 850,0 mm; š = 900,0 mm; š. vstupu 470 mm; výplň dezén pearl | kus | 1 | 0 | 0 |  | 0 |  | 0 | 21 | 0 | 0.01 | 0.01 | 0 | 0 | SPCM | RTS 23/ II | RTS 23/ II | 0 | 0 |  | Specifikace | Běžná |  |  |  | POL3_
|  | S2 : 1 |  | 1 | [23 empty] | VV | 0
SPU
275 | 64250760RV | Urinál dětský s otvorem pro ventil, bílý, vč. oplach ventilu | kus | 2 | 0 | 0 |  | 0 |  | 0 | 21 | 0 | 0.017 | 0.03 | 0 | 0 |  | Vlastní | RTS 23/ I | 0 | 0 |  | Specifikace | Běžná |  |  |  | POL3_
|  | 2 |  | 2 | [23 empty] | VV | 0
SPU
276 | 998725201R00 | Přesun hmot pro zařizovací předměty v objektech výšky do 6 m | % |  | 0 | 0 |  | 0 |  | 0 | 21 | 0 | 0 | 0 | 0 | 0 | 800-721 | RTS 23/ II | RTS 23/ II | 0 | 0 |  | Přesun hmot | Běžná |  |  |  | POL7_
|  | vodorovně do 50 m | [25 empty] | SPI
SPU
Díl: | 726 | Předstěnové systémy |  |  |  | 0 |  | 0 |  | 0 |  | 0 |  | 0.04 |  | 0 |  |  |  |  | 7.14 | [6 empty] | DIL
277 | 726211121R00 | Klozet zavěšené, s nádržkou, pro instalaci s mokrými procesy do masivních zděných konstrukcí nebo pro předstěnovou instalaci s předezděním, včetně soupravy na tlumení hluku, bez ovládacího tlačitka, ovládání zepředu, stavební výška 108 cm, včetně dodávky materiálu | soubor | 4 | 0 | 0 |  | 0 |  | 0 | 21 | 0 | 0.009 | 0.04 | 0 | 0 | 800-721 | RTS 23/ II | RTS 23/ II | 1.77 | 7.08 |  | Práce | Běžná |  |  |  | POL1_
|  | WC1 : 1 |  | 1 | [23 empty] | VV | 0
|  | WC2 : 3 |  | 3 | [23 empty] | VV | 0
SPU
278 | 998726121R00 | Přesun hmot pro předstěnové systémy v objektech výšky do 6 m | t | 0.036 | 0 | 0 |  | 0 |  | 0 | 21 | 0 | 0 | 0 | 0 | 0 | 800-721 | RTS 23/ II | RTS 23/ II | 1.667 | 0.06 |  | Přesun hmot | Běžná |  |  |  | POL7_
|  | vodorovně do 50 m | [25 empty] | SPI
SPU
Díl: | 732 | Strojovny |  |  |  | 0 |  | 0 |  | 0 |  | 0 |  | 0 |  | 0 |  |  |  |  | 0.55 | [6 empty] | DIL
279 | 732421312R00 | Čerpadla teplovodní oběhová mokroběžná, DN 25, dopravní výška 4 m | soubor | 1 | 0 | 0 |  | 0 |  | 0 | 21 | 0 | 0.00351 | 0 | 0 | 0 | 800-731 | RTS 23/ II | RTS 23/ I | 0.55 | 0.55 |  | Práce | Běžná |  |  |  | POL1_
|  | CIRKULAČNÍ POTRUBÍ : 1 |  | 1 | [23 empty] | VV | 0
SPU
280 | 998732201R00 | Přesun hmot pro strojovny v objektech výšky do 6 m | % |  | 0 | 0 |  | 0 |  | 0 | 21 | 0 | 0 | 0 | 0 | 0 | 800-731 | RTS 23/ II | RTS 23/ I | 0 | 0 |  | Přesun hmot | Běžná |  |  |  | POL7_
SPU
Díl: | 762 | Konstrukce tesařské |  |  |  | 0 |  | 0 |  | 0 |  | 0 |  | 0.65 |  | 0.6 |  |  |  |  | 28.73 | [6 empty] | DIL
281 | 762343101R00 | Montáž roštu pro tepelnou izolaci spodem | m | 121.4 | 0 | 0 |  | 0 |  | 0 | 21 | 0 | 0 | 0 | 0 | 0 | 800-762 | RTS 23/ II | RTS 23/ II | 0.11 | 13.35 |  | Práce | Běžná |  |  |  | POL1_
|  | atiky - latě pod OSB : | [25 empty] | VV | 0
|  | přístavba - ukončení atiky : 2*(9,5*2+7) |  | 52 | [23 empty] | VV | 0
|  | atiky - stávající : 2*(18+5,9*2+3,6+1,3) |  | 69.4 | [23 empty] | VV | 0
SPU
282 | 762441112RT4 | Obložení atiky s dodávkou dřevoštěpkových desek, tloušťky 22 mm, 1 vrstva, upevněním šroubováním | m2 | 33.385 | 0 | 0 |  | 0 |  | 0 | 21 | 0 | 0.01404 | 0.47 | 0 | 0 | 800-762 | RTS 23/ II | RTS 23/ II | 0.335 | 11.18 |  | Práce | Běžná |  |  |  | POL1_
|  | přístavba - ukončení atiky : 0,55*(9,5*2+7) |  | 14.3 | [23 empty] | VV | 0
|  | atiky - stávající : 0,55*(18+5,9*2+3,6+1,3) |  | 19.085 | [23 empty] | VV | 0
SPU
283 | 762961810R00 | Rozebrání oplocení s příčníky a dřevěnými sloupky, z prken a latí | m | 15 | 0 | 0 |  | 0 |  | 0 | 21 | 0 | 0 | 0 | 0.04 | 0.6 | 800-762 | RTS 23/ II | RTS 23/ II | 0.28 | 4.2 |  | Práce | Běžná |  |  |  | POL1_
|  | se sloupky osové vzdálenosti do 4 m, výšky do 2,5 m osazených do hloubky 1 m | [25 empty] | SPI
|  | 15 |  | 15 | [23 empty] | VV | 0
SPU
284 | 60517107R | Lať dřevina: SM; jakost: I; tl. = 40 mm; šířka = 60 mm; povrchová úprava: impregnace | m3 | 0.3205 | 0 | 0 |  | 0 |  | 0 | 21 | 0 | 0.55 | 0.18 | 0 | 0 | SPCM | RTS 23/ II | RTS 23/ II | 0 | 0 |  | Specifikace | Běžná |  |  |  | POL3_
|  | atiky - latě pod OSB : | [25 empty] | VV | 0
|  | přístavba - ukončení atiky : 0,06*0,04*2*(9,5*2+7)*1,1 |  | 0.13728 | [23 empty] | VV | 0
|  | atiky - stávající : 0,06*0,04*2*(18+5,9*2+3,6+1,3)*1,1 |  | 0.18322 | [23 empty] | VV | 0
SPU
285 | 998762202R00 | Přesun hmot pro konstrukce tesařské v objektech výšky do 12 m | % |  | 0 | 0 |  | 0 |  | 0 | 21 | 0 | 0 | 0 | 0 | 0 | 800-762 | RTS 23/ II | RTS 23/ II | 0 | 0 |  | Přesun hmot | Běžná |  |  |  | POL7_
|  | 50 m vodorovně | [25 empty] | SPI
SPU
Díl: | 764 | Konstrukce klempířské |  |  |  | 0 |  | 0 |  | 0 |  | 0 |  | 0.07 |  | 0.08 |  |  |  |  | 15.54 | [6 empty] | DIL
286 | 764817143R00 | Oplechování zdí (atik), z lakovaného pozinkovaného plechu, rš 430 mm, dodávka a montáž | m | 7.56 | 0 | 0 |  | 0 |  | 0 | 21 | 0 | 0.00177 | 0.01 | 0 | 0 | 800-764 | RTS 23/ II | RTS 23/ II | 0.39 | 2.95 |  | Práce | Běžná |  |  |  | POL1_
|  | včetně zhotovení rohů, spojů a dilatací | [25 empty] | SPI
|  | podkladní blok konstrukce FVE : 0,21*18*2 |  | 7.56 | [23 empty] | VV | 0
SPU
287 | 764817158RT2 | Oplechování zdí (atik), z lakovaného pozinkovaného plechu, rš 580 mm, dodávka + montáž lepením | m | 5.9 | 0 | 0 |  | 0 |  | 0 | 21 | 0 | 0.00274 | 0.02 | 0 | 0 | 800-764 | RTS 23/ II | RTS 23/ II | 0.49 | 2.89 |  | Práce | Běžná |  |  |  | POL1_
|  | včetně zhotovení rohů, spojů a dilatací | [25 empty] | SPI
|  | původní : 5,9 |  | 5.9 | [23 empty] | VV | 0
SPU
288 | 764816127RT2 | Oplechování parapetů včetně rohů, lepené lepidlem, z lakovaného pozinkovaného plechu, rš 270 mm, dodávka a montáž | m | 21.5 | 0 | 0 |  | 0 |  | 0 | 21 | 0 | 0.00206 | 0.04 | 0 | 0 | 800-764 | RTS 23/ II | RTS 23/ II | 0.28 | 6.02 |  | Práce | Běžná |  |  |  | POL1_
|  | včetně rohů | [25 empty] | SPI
|  | 1,2*6+0,6*2+1,2+1,8*4+2,9+1,8 |  | 21.5 | [23 empty] | VV | 0
SPU
289 | 764430840R00 | Demontáž oplechování zdí a nadezdívek rš od 330 do 500 mm | m | 35.55 | 0 | 0 |  | 0 |  | 0 | 21 | 0 | 0 | 0 | 0.0023 | 0.08 | 800-764 | RTS 23/ II | RTS 23/ II | 0.1035 | 3.68 |  | Práce | Běžná |  |  |  | POL1_
|  | stáv. střecha : 1,3+5,8+18,3+6,95+3,2 |  | 35.55 | [23 empty] | VV | 0
SPU
290 | 998764201R00 | Přesun hmot pro konstrukce klempířské v objektech výšky do 6 m | % |  | 0 | 0 |  | 0 |  | 0 | 21 | 0 | 0 | 0 | 0 | 0 | 800-764 | RTS 23/ II | RTS 23/ II | 0 | 0 |  | Přesun hmot | Běžná |  |  |  | POL7_
|  | 50 m vodorovně | [25 empty] | SPI
SPU
Díl: | 766 | Konstrukce truhlářské |  |  |  | 0 |  | 0 |  | 0 |  | 0 |  | 0.47 |  | 0 |  |  |  |  | 117.74 | [6 empty] | DIL
291 | 766601211RT3 | Těsnění připojovací spáry spára ostění, interiér - fólie parotěsná šířky 100 mm samolepicí, výplň PU pěnou, exteriér - páska paropropustná šířky 20 mm, tl. 3/15 mm expanzní, , Parozábrana polymerní | m | 109.9398 | 0 | 0 |  | 0 |  | 0 | 21 | 0 | 0 | 0 | 0 | 0 | 800-766 | RTS 23/ II | RTS 23/ II | 0.18 | 19.79 |  | Práce | Běžná |  |  |  | POL1_
|  | Odkaz na mn. položky pořadí 292 : 87,13982 |  | 87.1398 | [23 empty] | VV | 5
|  | Odkaz na mn. položky pořadí 293 : 22,80000 |  | 22.8 | [23 empty] | VV | 5
SPU
292 | 766711001R00 | Montáž otvorových prvků plastových nebo z dřevěných europrofilů oken a balkonových dveří, | m | 87.1398 | 0 | 0 |  | 0 |  | 0 | 21 | 0 | 2e-05 | 0 | 0 | 0 | 800-766 | RTS 23/ II | RTS 23/ II | 0.468 | 40.78 |  | Práce | Běžná |  |  |  | POL1_
|  | 03 : 1,2*4*6 |  | 28.8 | [23 empty] | VV | 0
|  | 04 : (0,6*2+1,2*2)*2 |  | 7.2 | [23 empty] | VV | 0
|  | 05 : (1,2*2+1,8*2) |  | 6 | [23 empty] | VV | 0
|  | 06 : 1,8*4*4 |  | 28.8 | [23 empty] | VV | 0
|  | 07 : 2*Pi*1,2 |  | 7.5398 | [23 empty] | VV | 0
|  | 09 : (1,8*2+0,6*2) |  | 4.8 | [23 empty] | VV | 0
|  | 10 : (1,2*2+0,8*2) |  | 4 | [23 empty] | VV | 0
SPU
293 | 766711021RT1 | Montáž otvorových prvků plastových nebo z dřevěných europrofilů oken, na turbošrouby | m | 22.8 | 0 | 0 |  | 0 |  | 0 | 21 | 0 | 2e-05 | 0 | 0 | 0 | 800-766 | RTS 23/ II | RTS 23/ II | 0.757 | 17.26 |  | Práce | Běžná |  |  |  | POL1_
|  | 01 : 2*2+2,6*2 |  | 9.2 | [23 empty] | VV | 0
|  | 02 : 1,1*2+2,6*2 |  | 7.4 | [23 empty] | VV | 0
|  | 08 : 1,1*2+2*2 |  | 6.2 | [23 empty] | VV | 0
SPU
294 | 766670011R00 | Montáž obložkové zárubně a dveřního křídla jednokřídlového | kus | 8 | 0 | 0 |  | 0 |  | 0 | 21 | 0 | 2e-05 | 0 | 0 | 0 | 800-766 | RTS 23/ II | RTS 23/ II | 4.02 | 32.16 |  | Práce | Běžná |  |  |  | POL1_
|  | 1+2+5 |  | 8 | [23 empty] | VV | 0
SPU
295 | 766670021R00 | Montáž kliky a štítku | kus | 10 | 0 | 0 |  | 0 |  | 0 | 21 | 0 | 0 | 0 | 0 | 0 | 800-766 | RTS 23/ II | RTS 23/ II | 0.775 | 7.75 |  | Práce | Běžná |  |  |  | POL1_
|  | 1+2+5+1+1 |  | 10 | [23 empty] | VV | 0
SPU
296 | 766-101 | Okno plastové, trojsklo 120x120cm, specifikace viz PD | kus | 6 | 0 | 0 |  | 0 |  | 0 | 21 | 0 | 0 | 0 | 0 | 0 |  | Vlastní | Indiv | 0 | 0 |  | Práce | Běžná |  |  |  | POL1_
|  | 03 : 6 |  | 6 | [23 empty] | VV | 0
SPU
297 | 766-102 | Okno plastové, trojsklo 60x120cm, specifikace viz PD | kus | 2 | 0 | 0 |  | 0 |  | 0 | 21 | 0 | 0 | 0 | 0 | 0 |  | Vlastní | Indiv | 0 | 0 |  | Práce | Běžná |  |  |  | POL1_
|  | 04 : 2 |  | 2 | [23 empty] | VV | 0
SPU
298 | 766-103 | Okno plastové, trojsklo 120x180cm, specifikace viz PD | kus | 1 | 0 | 0 |  | 0 |  | 0 | 21 | 0 | 0 | 0 | 0 | 0 |  | Vlastní | Indiv | 0 | 0 |  | Práce | Běžná |  |  |  | POL1_
|  | 04 : 1 |  | 1 | [23 empty] | VV | 0
SPU
299 | 766-104 | Okno plastové, trojsklo 180x180cm, specifikace viz PD | kus | 4 | 0 | 0 |  | 0 |  | 0 | 21 | 0 | 0 | 0 | 0 | 0 |  | Vlastní | Indiv | 0 | 0 |  | Práce | Běžná |  |  |  | POL1_
|  | 06 : 4 |  | 4 | [23 empty] | VV | 0
SPU
300 | 766-105 | Okno plastové kruhové, trojsklo, průměr 240cm, specifikace viz PD | kus | 1 | 0 | 0 |  | 0 |  | 0 | 21 | 0 | 0 | 0 | 0 | 0 |  | Vlastní | Indiv | 0 | 0 |  | Práce | Běžná |  |  |  | POL1_
|  | 07 : 1 |  | 1 | [23 empty] | VV | 0
SPU
301 | 766-106 | Okno plastové, trojsklo 180x60cm, specifikace viz PD | kus | 1 | 0 | 0 |  | 0 |  | 0 | 21 | 0 | 0 | 0 | 0 | 0 |  | Vlastní | Indiv | 0 | 0 |  | Práce | Běžná |  |  |  | POL1_
|  | 09 : 1 |  | 1 | [23 empty] | VV | 0
SPU
302 | 766-107 | Okno plastové, trojsklo 120x80cm, specifikace viz PD | kus | 1 | 0 | 0 |  | 0 |  | 0 | 21 | 0 | 0 | 0 | 0 | 0 |  | Vlastní | Indiv | 0 | 0 |  | Práce | Běžná |  |  |  | POL1_
|  | 10 : 1 |  | 1 | [23 empty] | VV | 0
SPU
303 | 766-108 | Roleta výsuvná, lamelová 100x130cm, el. ovládaná, specifikace viz PD | kus | 1 | 0 | 0 |  | 0 |  | 0 | 21 | 0 | 0 | 0 | 0 | 0 |  | Vlastní | Indiv | 0 | 0 |  | Práce | Běžná |  |  |  | POL1_
|  | 11 : 1 |  | 1 | [23 empty] | VV | 0
SPU
304 | 766-109 | Dveře vchodové plast. s nadsvětlíkem, 200x260cm, vč. kování a zámku, specifikace viz PD | kus | 1 | 0 | 0 |  | 0 |  | 0 | 21 | 0 | 0 | 0 | 0 | 0 |  | Vlastní | Indiv | 0 | 0 |  | Práce | Běžná |  |  |  | POL1_
|  | 01 : 1 |  | 1 | [23 empty] | VV | 0
SPU
305 | 766-110 | Dveře vchodové plast. s nadsvětlíkem, 100x260cm,vč. kování a zámku, specifikace viz PD | kus | 1 | 0 | 0 |  | 0 |  | 0 | 21 | 0 | 0 | 0 | 0 | 0 |  | Vlastní | Indiv | 0 | 0 |  | Práce | Běžná |  |  |  | POL1_
|  | 02 : 1 |  | 1 | [23 empty] | VV | 0
SPU
306 | 766-111 | Dveře vchodové plast., 110x200cm,vč. kování a zámku, specifikace viz PD | kus | 1 | 0 | 0 |  | 0 |  | 0 | 21 | 0 | 0 | 0 | 0 | 0 |  | Vlastní | Indiv | 0 | 0 |  | Práce | Běžná |  |  |  | POL1_
|  | 08 : 1 |  | 1 | [23 empty] | VV | 0
SPU
307 | 766-112 | Dodávka a montáž krytu radiátoru, specifikace viz PD | m2 | 8.83 | 0 | 0 |  | 0 |  | 0 | 21 | 0 | 0 | 0 | 0 | 0 |  | Vlastní | Indiv | 0 | 0 |  | Práce | Běžná |  |  |  | POL1_
|  | 19 : 0,8*1,9*4 |  | 6.08 | [23 empty] | VV | 0
|  | 20 : 1,1*1,5 |  | 1.65 | [23 empty] | VV | 0
|  | 21 : 1,1*1 |  | 1.1 | [23 empty] | VV | 0
SPU
308 | 54914621R | kování interiérové kliky se štíty pro klíč; povrch - kliky pochromované; povrch - štíty leštěná nerez | kus | 10 | 0 | 0 |  | 0 |  | 0 | 21 | 0 | 0.0008 | 0.01 | 0 | 0 | SPCM | RTS 23/ II | RTS 23/ II | 0 | 0 |  | Specifikace | Běžná |  |  |  | POL3_
|  | 10 |  | 10 | [23 empty] | VV | 0
SPU
309 | 611601202R | Dveře vnitřní jednostranně otevíravé; funkce: klasické; šířka = 700 mm; výška = 1 970 mm; počet křídel: 1; materiál rámu křídla: MDF; materiál výplně: voština; materiál pláště: MDF; povrchová úprava: CPL; struktura povrchu: oboustranně hladká; míra zasklení: plné křídlo; barva: dekor dle vzorníku | kus | 2 | 0 | 0 |  | 0 |  | 0 | 21 | 0 | 0.017 | 0.03 | 0 | 0 | SPCM | RTS 23/ II | RTS 23/ II | 0 | 0 |  | Specifikace | Běžná |  |  |  | POL3_
|  | 14 : 1 |  | 1 | [23 empty] | VV | 0
|  | 17 : 1 |  | 1 | [23 empty] | VV | 0
SPU
310 | 611601203R | Dveře vnitřní jednostranně otevíravé; funkce: klasické; šířka = 800 mm; výška = 1 970 mm; počet křídel: 1; materiál rámu křídla: MDF; materiál výplně: voština; materiál pláště: MDF; povrchová úprava: CPL; struktura povrchu: oboustranně hladká; míra zasklení: plné křídlo; barva: dekor dle vzorníku | kus | 3 | 0 | 0 |  | 0 |  | 0 | 21 | 0 | 0.019 | 0.06 | 0 | 0 | SPCM | RTS 23/ II | RTS 23/ II | 0 | 0 |  | Specifikace | Běžná |  |  |  | POL3_
|  | 15 : 2 |  | 2 | [23 empty] | VV | 0
|  | 18 : 1 |  | 1 | [23 empty] | VV | 0
SPU
311 | 61165022R | Dveře vnitřní jednostranně otevíravé; funkce: klasické; šířka = 800 mm; výška = 1 970 mm; počet křídel: 1; materiál rámu křídla: MDF; materiál výplně: děrovaná DTD; materiál pláště: HDF; povrchová úprava: CPL; struktura povrchu: oboustranně hladká; míra zasklení: 3/4; barva: dekor dle vzorníku | kus | 5 | 0 | 0 |  | 0 |  | 0 | 21 | 0 | 0.025 | 0.13 | 0 | 0 | SPCM | RTS 23/ II | RTS 23/ II | 0 | 0 |  | Specifikace | Běžná |  |  |  | POL3_
|  | 16 : 5 |  | 5 | [23 empty] | VV | 0
SPU
312 | 611-70 | Příplatek za protipožární provedení dveří EW 30DP3 | kus | 2 | 0 | 0 |  | 0 |  | 0 | 21 | 0 | 0 | 0 | 0 | 0 |  | Vlastní | Indiv | 0 | 0 |  | Specifikace | Běžná |  |  |  | POL3_
|  | 17,18 : 2 |  | 2 | [23 empty] | VV | 0
SPU
313 | 61181102R | Zárubeň dřevěná - obložková, protipožární; dřevotříska; H' = 1 970 mm; B' = 700 mm; počet křídel: 1; povrchová úprava: fólie; typ závěsů: otočné | kus | 1 | 0 | 0 |  | 0 |  | 0 | 21 | 0 | 0.024 | 0.02 | 0 | 0 | SPCM | RTS 23/ II | RTS 23/ II | 0 | 0 |  | Specifikace | Běžná |  |  |  | POL3_
|  | 17 : 1 |  | 1 | [23 empty] | VV | 0
SPU
314 | 61181103R | Zárubeň dřevěná - obložková, protipožární; dřevotříska; H' = 1 970 mm; B' = 800 mm; počet křídel: 1; povrchová úprava: fólie; typ závěsů: otočné | kus | 1 | 0 | 0 |  | 0 |  | 0 | 21 | 0 | 0.024 | 0.02 | 0 | 0 | SPCM | RTS 23/ II | RTS 23/ II | 0 | 0 |  | Specifikace | Běžná |  |  |  | POL3_
|  | 18 : 1 |  | 1 | [23 empty] | VV | 0
SPU
315 | 61181501R | Zárubeň dřevěná - obložková, polodrážková (klasická); H' = 1 970 mm; B' = 700 mm; počet křídel: 1; povrchová úprava: fólie; typ závěsů: otočné | kus | 1 | 0 | 0 |  | 0 |  | 0 | 21 | 0 | 0.016 | 0.02 | 0 | 0 | SPCM | RTS 23/ II | RTS 23/ II | 0 | 0 |  | Specifikace | Běžná |  |  |  | POL3_
|  | 14 : 1 |  | 1 | [23 empty] | VV | 0
SPU
316 | 61181502R | Zárubeň dřevěná - obložková, polodrážková (klasická); H' = 1 970 mm; B' = 800 mm; počet křídel: 1; povrchová úprava: fólie; typ závěsů: otočné | kus | 4 | 0 | 0 |  | 0 |  | 0 | 21 | 0 | 0.016 | 0.06 | 0 | 0 | SPCM | RTS 23/ II | RTS 23/ II | 0 | 0 |  | Specifikace | Běžná |  |  |  | POL3_
|  | ¨15 : 2 |  | 2 | [23 empty] | VV | 0
|  | 16 : 2 |  | 2 | [23 empty] | VV | 0
SPU
317 | 611815297R | Zárubeň dřevěná - obložková, polodrážková (klasická); H' = 1 970 mm; B' = 800 mm; počet křídel: 1; povrchová úprava: CPL; typ závěsů: otočné | kus | 4 | 0 | 0 |  | 0 |  | 0 | 21 | 0 | 0.03 | 0.12 | 0 | 0 | SPCM | RTS 23/ II | RTS 23/ II | 0 | 0 |  | Specifikace | Běžná |  |  |  | POL3_
|  | 15 : 1 |  | 1 | [23 empty] | VV | 0
|  | 16 : 3 |  | 3 | [23 empty] | VV | 0
SPU
318 | 998766201R00 | Přesun hmot pro konstrukce truhlářské v objektech výšky do 6 m | % |  | 0 | 0 |  | 0 |  | 0 | 21 | 0 | 0 | 0 | 0 | 0 | 800-766 | RTS 23/ II | RTS 23/ II | 0 | 0 |  | Přesun hmot | Běžná |  |  |  | POL7_
|  | 50 m vodorovně | [25 empty] | SPI
SPU
Díl: | 767 | Konstrukce zámečnické |  |  |  | 0 |  | 0 |  | 0 |  | 0 |  | 3.07 |  | 0.54 |  |  |  |  | 517.35 | [6 empty] | DIL
319 | 767584522R00 | Montáž podhledů lamelových a kazetových Montáž podhledů z kazet včetně montáže nosného roštu do betonové konstrukce, rozměry kazet 600 mm x 600 mm, bez určení výměry | m2 | 161.18 | 0 | 0 |  | 0 |  | 0 | 21 | 0 | 4e-05 | 0.01 | 0 | 0 | 800-767 | RTS 23/ II | RTS 23/ II | 1.22 | 196.64 |  | Práce | Běžná |  |  |  | POL1_
|  | přístavba : 9*6 |  | 54 | [23 empty] | VV | 0
|  | 5,85*7,4+9,7*5,85+1,4*1,3+3,55*1,5 |  | 107.18 | [23 empty] | VV | 0
SPU
320 | 767586101R00 | Montáž podhledů lamelových a kazetových Podhledy nosný rošt pro podhledy rošt pro rovnou, částečně zapuštěnou a poloskrytou hranu desek, v modulu 600 x 600 mm, | m2 | 161.18 | 0 | 0 |  | 0 |  | 0 | 21 | 0 | 0.0029 | 0.47 | 0 | 0 | 800-767 | RTS 23/ II | RTS 23/ II | 0.52 | 83.81 |  | Práce | Běžná |  |  |  | POL1_
|  | přístavba : 9*6 |  | 54 | [23 empty] | VV | 0
|  | 5,85*7,4+9,7*5,85+1,4*1,3+3,55*1,5 |  | 107.18 | [23 empty] | VV | 0
SPU
321 | 767586201RV5 | Montáž podhledů lamelových a kazetových Podhledy podhled minerální, s rovnou hranou | m2 | 161.18 | 0 | 0 |  | 0 |  | 0 | 21 | 0 | 0.00242 | 0.39 | 0 | 0 | 800-767 | RTS 23/ II | RTS 23/ II | 0.42 | 67.7 |  | Práce | Běžná |  |  |  | POL1_
|  | Odkaz na mn. položky pořadí 319 : 161,18000 |  | 161.18 | [23 empty] | VV | 5
SPU
322 | 767920230R00 | Montáž vrat a vrátek k oplocení osazovaných na sloupky ocelové, o ploše jednotlivě přes 4 do 6 m2 | kus | 1 | 0 | 0 |  | 0 |  | 0 | 21 | 0 | 0 | 0 | 0 | 0 | 800-767 | RTS 23/ II | RTS 23/ II | 3.36 | 3.36 |  | Práce | Běžná |  |  |  | POL1_
|  | v oplocení : 1 |  | 1 | [23 empty] | VV | 0
SPU
323 | 767995104R00 | Výroba a montáž atypických kovovových doplňků staveb hmotnosti přes 20 do 50 kg | kg | 1327.8897 | 0 | 0 |  | 0 |  | 0 | 21 | 0 | 5e-05 | 0.07 | 0 | 0 | 800-767 | RTS 23/ II | RTS 23/ II | 0.1 | 132.79 |  | Práce | Běžná |  |  |  | POL1_
|  | konstrukce FVE : | [25 empty] | VV | 0
|  | p.č.4 - 50/30/2,5 : 2,73*17*6 |  | 278.46 | [23 empty] | VV | 0
|  | p.č.6 -120/50/5 : 11,69*4,485*18 |  | 943.7337 | [23 empty] | VV | 0
|  | p.č.5 - L 80/80/6 : 7,34*0,2*18*2*2 |  | 105.696 | [23 empty] | VV | 0
SPU
324 | 767995105R00 | Výroba a montáž atypických kovovových doplňků staveb hmotnosti přes 50 do 100 kg | kg | 120.243 | 0 | 0 |  | 0 |  | 0 | 21 | 0 | 5e-05 | 0.01 | 0 | 0 | 800-767 | RTS 23/ II | RTS 23/ II | 0.084 | 10.1 |  | Práce | Běžná |  |  |  | POL1_
|  | sloup v m.č. 09 : 18,8*2,93*2 |  | 110.168 | [23 empty] | VV | 0
|  | 80,6*0,25*0,25*2 |  | 10.075 | [23 empty] | VV | 0
SPU
325 | 767996802R00 | Demontáž ostatních doplňků staveb atypických konstrukcí o hmotnosti přes 50 do 100 kg | kg | 90 | 0 | 0 |  | 0 |  | 0 | 21 | 0 | 5e-05 | 0 | 0.001 | 0.09 | 800-767 | RTS 23/ II | RTS 23/ II | 0.05 | 4.5 |  | Práce | Běžná |  |  |  | POL1_
|  | žebřík na komíně : 90 |  | 90 | [23 empty] | VV | 0
SPU
326 | 767996803R00 | Demontáž ostatních doplňků staveb atypických konstrukcí o hmotnosti přes 100 do 250 kg | kg | 450 | 0 | 0 |  | 0 |  | 0 | 21 | 0 | 5e-05 | 0.02 | 0.001 | 0.45 | 800-767 | RTS 23/ II | RTS 23/ II | 0.041 | 18.45 |  | Práce | Běžná |  |  |  | POL1_
|  | schody v kotelně : 450 |  | 450 | [23 empty] | VV | 0
SPU
327 | 767-105 | Brána oplocení 450x180cm, kovová, pozink., dvoukřídlá, vč. sloupků | kus | 1 | 0 | 0 |  | 0 |  | 0 | 21 | 0 | 0 | 0 | 0 | 0 |  | Vlastní | Indiv | 0 | 0 |  | Práce | Běžná |  |  |  | POL1_
SPU
328 | 767-106 | Povrchová úprava OK zinkováním, vč. dopravy a otryskání | kg | 1327.8897 | 0 | 0 |  | 0 |  | 0 | 21 | 0 | 0 | 0 | 0 | 0 |  | Vlastní | Indiv | 0 | 0 |  | Práce | Běžná |  |  |  | POL1_
|  | konstrukce FVE : | [25 empty] | VV | 0
|  | p.č.4 - 50/30/2,5 : 2,73*17*6 |  | 278.46 | [23 empty] | VV | 0
|  | p.č.6 -120/50/5 : 11,69*4,485*18 |  | 943.7337 | [23 empty] | VV | 0
|  | p.č.5 - L 80/80/6 : 7,34*0,2*18*2*2 |  | 105.696 | [23 empty] | VV | 0
SPU
329 | 900100002RA0 | Plot z drátěného pletiva poplastovaného, na ocelové sloupky, výšky 2 m, vrata, vrátka, ostnatý drát | 100 m | 0.087 | 0 | 0 |  | 0 |  | 0 | 21 | 0 | 5.1906 | 0.45 | 0 | 0 | AP-HSV | RTS 23/ II | RTS 23/ II | 0 | 0 |  | Agregovaná položka | Běžná |  |  |  | POL2_
|  | hloubení jam pro osazení sloupků, s naložením na dopravní prostředek a odvozem výkopku do 20 m, se složením, bez rozhrnutí, v hornině 3, dodávka a osazení sloupků a vzpěr plotových ocelových trubkových výšky 255 cm typových, se zabetonováním do 0,05 m3 betonem B 30, dodávka a montáž pletiva se čtvercovými oky 50,0 x 2,24 x 2,0 mm, ostnatého drátu čtyřšpičkového 2,24 mm, do výšky 2 m, dodávka a montáž vrat 330 x 205 cm a vrátek 100 x 205 cm ocelových se sloupky (1 kus/ 100 m). | [25 empty] | SPI |  | hloubení jam pro osazení sloupků, s naložením na dopravní prostředek a odvozem výkopku do 20 m, se složením, bez rozhrnutí, v hornině 3, dodávka a osazení sloupků a vzpěr plotových ocelových trubkových výšky 255 cm typových, se zabetonováním do 0,05 m3 betonem B 30, dodávka a montáž pletiva se čtvercovými oky 50,0 x 2,24 x 2,0 mm, ostnatého drátu čtyřšpičkového 2,24 mm, do výšky 2 m, dodávka a montáž vrat 330 x 205 cm a vrátek 100 x 205 cm ocelových se sloupky (1 kus/ 100 m).
|  | dodávka+montáž : (4,7+4)/100 |  | 0.087 | [23 empty] | VV | 0
SPU
330 | 767200002RA0 | Zábradlí balkonové, nátěry | m | 3.6 | 0 | 0 |  | 0 |  | 0 | 21 | 0 | 0.02513 | 0.09 | 0 | 0 |  | RTS 23/ II | RTS 23/ II | 0 | 0 |  | Agregovaná položka | Běžná |  |  |  | POL2_
|  | vstup do 1.pp : 1,8*2 |  | 3.6 | [23 empty] | VV | 0
SPU
331 | 13331780R | Tyč ocelová válcovaná za tepla průřez: rovnoramenné L; značka: S235JR (1.0038); a = 80 mm; b = 80 mm; t = 6,0 mm | t | 0.11415 | 0 | 0 |  | 0 |  | 0 | 21 | 0 | 1 | 0.11 | 0 | 0 | SPCM | RTS 23/ II | RTS 23/ II | 0 | 0 |  | Specifikace | Běžná |  |  |  | POL3_
|  | konstrukce FVE : | [25 empty] | VV | 0
|  | p.č.5 - L 80/80/6 : 7,34*0,2*18*2*2/1000*1,08 |  | 0.11415 | [23 empty] | VV | 0
SPU
332 | 13384340R | Tyč ocelová válcovaná za tepla průřez: U; značka: S235JR (1.0038); h = 160 mm; b = 65 mm; s = 7,5 mm; t = 10,5 mm | t | 0.11898 | 0 | 0 |  | 0 |  | 0 | 21 | 0 | 1 | 0.12 | 0 | 0 | SPCM | RTS 23/ II | RTS 23/ II | 0 | 0 |  | Specifikace | Běžná |  |  |  | POL3_
|  | sloup v m.č. 09 : 18,8*2,93*2/1000*1,08 |  | 0.11898 | [23 empty] | VV | 0
SPU
333 | 13612628.AR | Výrobek plochý ocelový válcovaný za tepla - plech; hladký; tl. = 10,00 mm | t | 0.01088 | 0 | 0 |  | 0 |  | 0 | 21 | 0 | 1 | 0.01 | 0 | 0 | SPCM | RTS 23/ II | RTS 23/ II | 0 | 0 |  | Specifikace | Běžná |  |  |  | POL3_
|  | sloup v m.č. 09 : | [25 empty] | VV | 0
|  | 80,6*0,25*0,25*2/1000*1,08 |  | 0.01088 | [23 empty] | VV | 0
SPU
334 | 14587745RV | Profil dutý obdélníkový svařovaný S235JRH 50 x 30 x 2,5 mm | t | 0.30074 | 0 | 0 |  | 0 |  | 0 | 21 | 0 | 1 | 0.3 | 0 | 0 |  | Vlastní | RTS 23/ I | 0 | 0 |  | Specifikace | Běžná |  |  |  | POL3_
|  | konstrukce FVE : | [25 empty] | VV | 0
|  | p.č.4 - 50/30/2,5 : 2,73*17*6/1000*1,08 |  | 0.30074 | [23 empty] | VV | 0
SPU
335 | 14587793RV | Profil dutý obdélníkový svařovaný S235JRH 100 x 50 x 5,0 mm | t | 1.0192 | 0 | 0 |  | 0 |  | 0 | 21 | 0 | 1 | 1.02 | 0 | 0 |  | Vlastní | RTS 23/ I | 0 | 0 |  | Specifikace | Běžná |  |  |  | POL3_
|  | konstrukce FVE : | [25 empty] | VV | 0
|  | p.č.6 -120/50/5 : 11,69*4,485*18/1000*1,08 |  | 1.0192 | [23 empty] | VV | 0
SPU
336 | 998767201R00 | Přesun hmot pro kovové stavební doplňk. konstrukce v objektech výšky do 6 m | % |  | 0 | 0 |  | 0 |  | 0 | 21 | 0 | 0 | 0 | 0 | 0 | 800-767 | RTS 23/ II | RTS 23/ II | 0 | 0 |  | Přesun hmot | Běžná |  |  |  | POL7_
|  | 50 m vodorovně | [25 empty] | SPI
SPU
Díl: | 771 | Podlahy z dlaždic a obklady |  |  |  | 0 |  | 0 |  | 0 |  | 0 |  | 4.21 |  | 0 |  |  |  |  | 94.2 | [6 empty] | DIL
337 | 771230211R00 | Kladení dlažby teracové do tmele velikosti 300 x 300 mm | m2 | 54 | 0 | 0 |  | 0 |  | 0 | 21 | 0 | 0 | 0 | 0 | 0 | 800-771 | RTS 23/ II | RTS 23/ I | 0.809 | 43.69 |  | Práce | Běžná |  |  |  | POL1_
|  | do tmele rovnoběžně se stěnou, | [25 empty] | SPI
|  | 1.pp : 54 |  | 54 | [23 empty] | VV | 0
SPU
338 | 771475014RT1 | Montáž soklíků z dlaždic keramických výšky 100 mm, soklíků vodorovných, kladených do flexibilního tmele | m | 38 | 0 | 0 |  | 0 |  | 0 | 21 | 0 | 0.00032 | 0.01 | 0 | 0 | 800-771 | RTS 23/ II | RTS 23/ II | 0.236 | 8.97 |  | Práce | Běžná |  |  |  | POL1_
|  | 1.pp : | [25 empty] | VV | 0
|  | 9,4*2+5,65*2+0,9*2-1,1+0,45*2 |  | 31.7 | [23 empty] | VV | 0
[28 empty] | VV | 0
|  | 01 : 2,2*2+3,2*2+0,25*2-(0,7*2+0,8*2+2) |  | 6.3 | [23 empty] | VV | 0
SPU
339 | 771479001R00 | Montáž soklíků z dlaždic keramických Řezání dlaždic pro soklíky | m | 38 | 0 | 0 |  | 0 |  | 0 | 21 | 0 | 0 | 0 | 0 | 0 | 800-771 | RTS 23/ II | RTS 23/ II | 0.154 | 5.85 |  | Práce | Běžná |  |  |  | POL1_
|  | Odkaz na mn. položky pořadí 338 : 38,00000 |  | 38 | [23 empty] | VV | 5
SPU
340 | 771575109RT2 | Montáž podlah vnitřních z dlaždic keramických 300 x 300 mm, režných nebo glazovaných, hladkých, kladených do flexibilního tmele | m2 | 36.49 | 0 | 0 |  | 0 |  | 0 | 21 | 0 | 0.00252 | 0.09 | 0 | 0 | 800-771 | RTS 23/ II | RTS 23/ II | 0.978 | 35.69 |  | Práce | Běžná |  |  |  | POL1_
|  | 7,04+1,62+1,71+17,1+9,02 |  | 36.49 | [23 empty] | VV | 0
SPU
341 | 59247400R | Dlažba teracová typ: dvouvrstvý; tl. = 24,00 mm; délka = 300,0 mm; šířka = 300,0 mm; povrch: broušený; zátěž: pojízdné do 3,5 t; barva: přírodní šedá | m2 | 59.4 | 0 | 0 |  | 0 |  | 0 | 21 | 0 | 0.055 | 3.27 | 0 | 0 | SPCM | RTS 23/ II | RTS 23/ I | 0 | 0 |  | Specifikace | Běžná |  |  |  | POL3_
|  | Odkaz na mn. položky pořadí 337 : 54,00000*1,1 |  | 59.4 | [23 empty] | VV | 5
SPU
342 | 597642030R | Dlažba keramická bez glazury (UGL); tl. = 9,0 mm; a = 298 mm; b = 298 mm; povrch: hladký, matný; mrazuvzdorný; protiskluznost: R9; µ = 0,5; barva: černá | m2 | 43.6748 | 0 | 0 |  | 0 |  | 0 | 21 | 0 | 0.0192 | 0.84 | 0 | 0 | SPCM | RTS 23/ II | RTS 23/ II | 0 | 0 |  | Specifikace | Běžná |  |  |  | POL3_
|  | Odkaz na mn. položky pořadí 340 : 36,49000*1,05 |  | 38.3145 | [23 empty] | VV | 5
|  | sokl : 51,05*0,1*1,05 |  | 5.3602 | [23 empty] | VV | 0
SPU
343 | 998771201R00 | Přesun hmot pro podlahy z dlaždic v objektech výšky do 6 m | % |  | 0 | 0 |  | 0 |  | 0 | 21 | 0 | 0 | 0 | 0 | 0 | 800-771 | RTS 23/ II | RTS 23/ II | 0 | 0 |  | Přesun hmot | Běžná |  |  |  | POL7_
|  | 50 m vodorovně | [25 empty] | SPI
SPU
Díl: | 776 | Podlahy povlakové |  |  |  | 0 |  | 0 |  | 0 |  | 0 |  | 0.39 |  | 0 |  |  |  |  | 0 | [6 empty] | DIL
344 | 776520010RAG | Podlahy povlakové podlahovina homogenní protiskluzná, tl. 2,0 mm, z pásů, včetně soklíku, bez vyrovnání podkladu, Sokl plastový | m2 | 115.21 | 0 | 0 |  | 0 |  | 0 | 21 | 0 | 0.00339 | 0.39 | 0 | 0 | AP-PSV | RTS 23/ II | RTS 23/ II | 0 | 0 |  | Agregovaná položka | Běžná |  |  |  | POL2_
|  | lepení a dodávka podlahoviny z PVC, bez podkladu. Svaření podlahoviny. Dodávka a lepení podlahových soklíků z měkčeného PVC. Pastování a vyleštění podlah. | [25 empty] | SPI |  | lepení a dodávka podlahoviny z PVC, bez podkladu. Svaření podlahoviny. Dodávka a lepení podlahových soklíků z měkčeného PVC. Pastování a vyleštění podlah.
|  | 8,04+16,24+44,13+46,8 |  | 115.21 | [23 empty] | VV | 0
SPU
Díl: | 781 | Obklady keramické |  |  |  | 0 |  | 0 |  | 0 |  | 0 |  | 2 |  | 0 |  |  |  |  | 124.13 | [6 empty] | DIL
345 | 781111115R00 | Doplňkové práce při provádění obkladů vyřezání otvoru v obkladačce korunkou prům. do 30 mm | kus | 20 | 0 | 0 |  | 0 |  | 0 | 21 | 0 | 0 | 0 | 0 | 0 | 800-771 | RTS 23/ II | RTS 23/ II | 0.1 | 2 |  | Práce | Běžná |  |  |  | POL1_
|  | 20 |  | 20 | [23 empty] | VV | 0
SPU
346 | 781111116R00 | Doplňkové práce při provádění obkladů vyřezání otvoru v obkladačce korunkou prům. do 90 mm | kus | 10 | 0 | 0 |  | 0 |  | 0 | 21 | 0 | 0 | 0 | 0 | 0 | 800-771 | RTS 23/ II | RTS 23/ II | 0.11 | 1.1 |  | Práce | Běžná |  |  |  | POL1_
|  | 10 |  | 10 | [23 empty] | VV | 0
SPU
347 | 781419706R00 | Montáž obkladů vnitřních z obkládaček pórovinových příplatky k položkám montáže obkladů vnitřních z obkladaček pórovinových příplatek za spárovací vodotěsnou hmotu - plošně | m2 | 10 | 0 | 0 |  | 0 |  | 0 | 21 | 0 | 0.00011 | 0 | 0 | 0 | 800-771 | RTS 23/ II | RTS 23/ II | 0 | 0 |  | Práce | Běžná |  |  |  | POL1_
|  | 1*2*5 |  | 10 | [23 empty] | VV | 0
SPU
348 | 781475115RT1 | Montáž obkladů vnitřních z dlaždic keramických 250 x 250 mm, , kladených do flexibilního tmele | m2 | 111.165 | 0 | 0 |  | 0 |  | 0 | 21 | 0 | 0.00491 | 0.55 | 0 | 0 | 800-771 | RTS 23/ II | RTS 23/ II | 1.0165 | 113 |  | Práce | Běžná |  |  |  | POL1_
|  | přístavba : | [25 empty] | VV | 0
|  | 02 : 2*(0,9*2+1,8*2)-(2*0,7+0,6*0,6) |  | 9.04 | [23 empty] | VV | 0
|  | 04 : 2*(0,9*2+1,9*2)+0,15*0,9-(2*0,7+0,6*0,6) |  | 9.575 | [23 empty] | VV | 0
|  | 03 : 0,6*(0,9*2+2,1) |  | 2.34 | [23 empty] | VV | 0
|  | 06 : 2*(5,7*2+2,5*2+0,15*2+3*2)-(0,8*2+1*2+1,2*0,6*3+1,2*0,7) |  | 38.8 | [23 empty] | VV | 0
|  | stávající obj. : | [25 empty] | VV | 0
|  | 09 : 2*(4,1*2+2,2*2)-(1*1,25+1*2*2) |  | 19.95 | [23 empty] | VV | 0
|  | 11 : 2*(2,7*2+1,65*2+0,9*2+1,55*2+1*3)-0,87*2 |  | 31.46 | [23 empty] | VV | 0
SPU
349 | 781497132RS1 | Lišty k obkladům profil rohový nerez ododlná proti oděru, uložení do tmele, , výška profilu 8 mm, | m | 66.935 | 0 | 0 |  | 0 |  | 0 | 21 | 0 | 0.00042 | 0.03 | 0 | 0 | 800-771 | RTS 23/ I | RTS 23/ I | 0.12 | 8.03 |  | Práce | Běžná |  |  |  | POL1_
|  | přístavba : | [25 empty] | VV | 0
|  | 02 : (0,9*2+1,8*2) |  | 5.4 | [23 empty] | VV | 0
|  | 04 : (0,9*2+1,9*2)+0,15*0,9 |  | 5.735 | [23 empty] | VV | 0
|  | 03 : (0,9*2+2,1) |  | 3.9 | [23 empty] | VV | 0
|  | 06 : (5,7*2+2,5*2+0,15*2+3*2) |  | 22.7 | [23 empty] | VV | 0
|  | stávající obj. : | [25 empty] | VV | 0
|  | 09 : (4,1*2+2,2*2) |  | 12.6 | [23 empty] | VV | 0
|  | 11 : (2,7*2+1,65*2+0,9*2+1,55*2+1*3) |  | 16.6 | [23 empty] | VV | 0
SPU
350 | 597813620R | Obklad keramický typ: běžný; s glazurou (GL); tl. = 6,5 mm; a = 198 mm; b = 198 mm; povrch: hladký, matný; barva: šedá | m2 | 116.7232 | 0 | 0 |  | 0 |  | 0 | 21 | 0 | 0.0122 | 1.42 | 0 | 0 | SPCM | RTS 23/ II | RTS 23/ II | 0 | 0 |  | Specifikace | Běžná |  |  |  | POL3_
|  | Odkaz na mn. položky pořadí 348 : 111,16500*1,05 |  | 116.7232 | [23 empty] | VV | 5
SPU
351 | 998781201R00 | Přesun hmot pro obklady keramické v objektech výšky do 6 m | % |  | 0 | 0 |  | 0 |  | 0 | 21 | 0 | 0 | 0 | 0 | 0 | 800-771 | RTS 23/ II | RTS 23/ II | 0 | 0 |  | Přesun hmot | Běžná |  |  |  | POL7_
SPU
Díl: | 783 | Nátěry |  |  |  | 0 |  | 0 |  | 0 |  | 0 |  | 0 |  | 0 |  |  |  |  | 7.76 | [6 empty] | DIL
352 | 783226100R00 | Nátěry kov.stavebních doplňk.konstrukcí syntetické základní, | m2 | 36.7912 | 0 | 0 |  | 0 |  | 0 | 21 | 0 | 8e-05 | 0 | 0 | 0 | 800-783 | RTS 23/ II | RTS 23/ II | 0.156 | 5.74 |  | Práce | Běžná |  |  |  | POL1_
|  | ocelové překlady : (0,2*2+0,09*4)*4,5 |  | 3.42 | [23 empty] | VV | 0
|  | (0,12*2+0,058*4)*(1,4+1,3*4+1,5) |  | 3.8232 | [23 empty] | VV | 0
|  | (0,24*2+0,106*4)*3,55 |  | 3.2092 | [23 empty] | VV | 0
|  | (0,14*2+0,066*4)*1,2*4 |  | 2.6112 | [23 empty] | VV | 0
|  | průvlak : (0,18*2+0,082*4)*3,3*6 |  | 13.6224 | [23 empty] | VV | 0
|  | (0,2*2+0,09*4)*(4,35+4,25+1+0,9) |  | 7.98 | [23 empty] | VV | 0
|  | 0,25*0,25*2*2 |  | 0.25 | [23 empty] | VV | 0
|  | 0,16*4*2,93 |  | 1.8752 | [23 empty] | VV | 0
SPU
353 | 783224900R00 | Údržba nátěrů doplňkových konstrukcí, syntetické jednonásobné s 1x emailováním, | m2 | 6.6 | 0 | 0 |  | 0 |  | 0 | 21 | 0 | 0.00025 | 0 | 0 | 0 | 800-783 | RTS 23/ II | RTS 23/ II | 0.306 | 2.02 |  | Práce | Běžná |  |  |  | POL1_
|  | na vzduchu schnoucích | [25 empty] | SPI
|  | žebřík na fasádě : 0,6*5,5*2 |  | 6.6 | [23 empty] | VV | 0
SPU
Díl: | 784 | Malby |  |  |  | 0 |  | 0 |  | 0 |  | 0 |  | 0.39 |  | 0 |  |  |  |  | 88.53 | [6 empty] | DIL
354 | 784161101R00 | Příprava povrchu Penetrace (napouštění) podkladu akrylát, jednonásobná, Penetrace akrylátová; funkce: zpevnění povrchu, úprava savosti; ředidlo: voda (disperzní) | m2 | 625.62 | 0 | 0 |  | 0 |  | 0 | 21 | 0 | 0.00015 | 0.09 | 0 | 0 | 800-784 | RTS 23/ II | RTS 23/ II | 0.03248 | 20.32 |  | Práce | Běžná |  |  |  | POL1_
|  | 56,45+24,58+71,25+141,63+264,57 |  | 558.48 | [23 empty] | VV | 0
|  | 44,76*1,5 |  | 67.14 | [23 empty] | VV | 0
SPU
355 | 784165522R00 | Malby z malířských směsí disperzních, , barevné, dvojnásobné | m2 | 625.62 | 0 | 0 |  | 0 |  | 0 | 21 | 0 | 0.00048 | 0.3 | 0 | 0 | 800-784 | RTS 23/ II | RTS 23/ II | 0.10902 | 68.21 |  | Práce | Běžná |  |  |  | POL1_
|  | Odkaz na mn. položky pořadí 354 : 625,62000 |  | 625.62 | [23 empty] | VV | 5
SPU
Díl: | 786 | Zastiňující technika |  |  |  | 0 |  | 0 |  | 0 |  | 0 |  | 0.11 |  | 0 |  |  |  |  | 46.05 | [6 empty] | DIL
356 | 786613343RV | Předokenní roleta,pod omítku, el. pohon, 110x260cm | kus | 1 | 0 | 0 |  | 0 |  | 0 | 21 | 0 | 0.0074 | 0.01 | 0 | 0 |  | Vlastní | Indiv | 3.07 | 3.07 |  | Práce | Běžná |  |  |  | POL1_
SPU
357 | 786613343RV1 | Předokenní roleta,pod omítku, el. pohon, 120x120cm | kus | 6 | 0 | 0 |  | 0 |  | 0 | 21 | 0 | 0.0074 | 0.04 | 0 | 0 |  | Vlastní | Indiv | 3.07 | 18.42 |  | Práce | Běžná |  |  |  | POL1_
SPU
358 | 786613343RV2 | Předokenní roleta,pod omítku, el. pohon, 60x120cm | kus | 2 | 0 | 0 |  | 0 |  | 0 | 21 | 0 | 0.0074 | 0.01 | 0 | 0 |  | Vlastní | Indiv | 3.07 | 6.14 |  | Práce | Běžná |  |  |  | POL1_
|  | 2 |  | 2 | [23 empty] | VV | 0
SPU
359 | 786613343RV3 | Předokenní roleta,pod omítku, el. pohon, 120x180cm | kus | 1 | 0 | 0 |  | 0 |  | 0 | 21 | 0 | 0.0074 | 0.01 | 0 | 0 |  | Vlastní | Indiv | 3.07 | 3.07 |  | Práce | Běžná |  |  |  | POL1_
|  | 1 |  | 1 | [23 empty] | VV | 0
SPU
360 | 786613343RV4 | Předokenní roleta,pod omítku, el. pohon, 180x180cm | kus | 4 | 0 | 0 |  | 0 |  | 0 | 21 | 0 | 0.0074 | 0.03 | 0 | 0 |  | Vlastní | Indiv | 3.07 | 12.28 |  | Práce | Běžná |  |  |  | POL1_
|  | 4 |  | 4 | [23 empty] | VV | 0
SPU
361 | 786613343RV5 | Předokenní roleta,pod omítku, el. pohon, 240x240cm | kus | 1 | 0 | 0 |  | 0 |  | 0 | 21 | 0 | 0.0074 | 0.01 | 0 | 0 |  | Vlastní | Indiv | 3.07 | 3.07 |  | Práce | Běžná |  |  |  | POL1_
|  | 1 |  | 1 | [23 empty] | VV | 0
SPU
362 | 998786201R00 | Přesun hmot pro čalounické úpravy v objektech výšky do 6 m | % |  | 0 | 0 |  | 0 |  | 0 | 21 | 0 | 0 | 0 | 0 | 0 | 800-786 | RTS 23/ II | RTS 23/ II | 0 | 0 |  | Přesun hmot | Běžná |  |  |  | POL7_
|  | 50 m vodorovně | [25 empty] | SPI
SPU
Díl: | M22 | Montáž sdělovací a zabezp. techniky |  |  |  | 0 |  | 0 |  | 0 |  | 0 |  | 0 |  | 0 |  |  |  |  | 1.08 | [6 empty] | DIL
363 | 220711309R00 | Montáž tísňového hlásiče - tlačítko | kus | 2 | 0 | 0 |  | 0 |  | 0 | 21 | 0 | 0 | 0 | 0 | 0 |  | RTS 23/ II | RTS 23/ I | 0.539 | 1.08 |  | Práce | Běžná |  |  |  | POL1_
SPU
364 | 449861110R | detektor hlásič kombinovaný optickokouřový,bez patice,teplota aktivace poplachu 58°C; dosah-poloměr 7,5m/5 m; IP 43, 23 v krytu WB-1; max.montážní výška 8,0 m; T -30 až 70 °C; průměr 102,5, výška 62 mm | kus | 2 | 0 | 0 |  | 0 |  | 0 | 21 | 0 | 0.00014 | 0 | 0 | 0 | SPCM | RTS 23/ II | RTS 23/ I | 0 | 0 |  | Specifikace | Běžná |  |  |  | POL3_
SPU
Díl: | M65 | Elektroinstalace a veřejné osvětlení |  |  |  | 0 |  | 0 |  | 0 |  | 0 |  | 0 |  | 0 |  |  |  |  | 0.78 | [6 empty] | DIL
365 | 650010616R00 | Montáž trubky ohebné, z PVC, uložené pevně, vnější průměr do 50 mm, , | m | 6.5 | 0 | 0 |  | 0 |  | 0 | 21 | 0 | 0 | 0 | 0 | 0 | M65 | RTS 23/ II | RTS 23/ II | 0.12 | 0.78 |  | Práce | Běžná |  |  |  | POL1_
|  | chránička FVE : 6,5 |  | 6.5 | [23 empty] | VV | 0
SPU
366 | 3457114702RV | Trubka kabelová chránička KOPOFLEX KF 09063, DN 63 | m | 7.15 | 0 | 0 |  | 0 |  | 0 | 21 | 0 | 0.00031 | 0 | 0 | 0 |  | Vlastní | RTS 23/ I | 0 | 0 |  | Specifikace | Běžná |  |  |  | POL3_
|  | chránička FVE : 6,5*1,1 |  | 7.15 | [23 empty] | VV | 0
SPU
Díl: | D96 | Přesuny suti a vybouraných hmot |  |  |  | 0 |  | 0 |  | 0 |  | 0 |  | 0 |  | 0 |  |  |  |  | 280.99 | [6 empty] | DIL
367 | 979012112R00 | Svislá doprava suti a vybouraných hmot svislá doprava suti na výšku do 3,5 m, | t | 122.9147 | 0 | 0 |  | 0 |  | 0 | 21 | 0 | 0 | 0 | 0 | 0 | 821-1 | RTS 23/ II | RTS 23/ II | 0.749 | 92.06 |  | Přesun suti | Běžná |  |  |  | POL8_
|  | s popřípadným nutným naložením do dopravního zařízení, s vyprázdněním dopravního zařízení na hromadu nebo do dopravního prostředku, vč. příplatku za každých dalších i započatých 3,5 m výšky nad 3,5 m, | [25 empty] | SPI |  | s popřípadným nutným naložením do dopravního zařízení, s vyprázdněním dopravního zařízení na hromadu nebo do dopravního prostředku, vč. příplatku za každých dalších i započatých 3,5 m výšky nad 3,5 m,
SPU
368 | 979081111R00 | Odvoz suti a vybouraných hmot na skládku do 1 km | t | 122.9147 | 0 | 0 |  | 0 |  | 0 | 21 | 0 | 0 | 0 | 0 | 0 | 801-3 | RTS 23/ II | RTS 23/ II | 0.49 | 60.23 |  | Přesun suti | Běžná |  |  |  | POL8_
SPU
369 | 979081121R00 | Odvoz suti a vybouraných hmot na skládku příplatek za každý další 1 km | t | 122.9147 | 0 | 0 |  | 0 |  | 0 | 21 | 0 | 0 | 0 | 0 | 0 | 801-3 | RTS 23/ II | RTS 23/ II | 0 | 0 |  | Přesun suti | Běžná |  |  |  | POL8_
SPU
370 | 979082111R00 | Vnitrostaveništní doprava suti a vybouraných hmot do 10 m | t | 122.9147 | 0 | 0 |  | 0 |  | 0 | 21 | 0 | 0 | 0 | 0 | 0 | 801-3 | RTS 23/ II | RTS 23/ II | 0.942 | 115.79 |  | Přesun suti | Běžná |  |  |  | POL8_
SPU
371 | 979082121R00 | Vnitrostaveništní doprava suti a vybouraných hmot příplatek k ceně za každých dalších 5 m | t | 122.9147 | 0 | 0 |  | 0 |  | 0 | 21 | 0 | 0 | 0 | 0 | 0 | 801-3 | RTS 23/ II | RTS 23/ II | 0.105 | 12.91 |  | Přesun suti | Běžná |  |  |  | POL8_
SPU
372 | 979990105R00 | Poplatek za skládku za uložení, cihelné výrobky, , skupina 17 01 02 z Katalogu odpadů | t | 122.9147 | 0 | 0 |  | 0 |  | 0 | 21 | 0 | 0 | 0 | 0 | 0 | 801-3 | RTS 23/ II | RTS 23/ II | 0 | 0 |  | Přesun suti | Běžná |  |  |  | POL8_
SPU
[26 empty] | 15 | 21 | DPH
| Celkem |  |  |  |  | 0 | [19 empty] | 0 | 0 | SUM
END
Note on S6: Jedná se o informaci, zda se jedná o položku, která je do rozpočtu zadána z cenové soustavy RTS, nebo vlastní.
Note on T6: Jedná se o název CÚ, která je zadána u položky rozpočtu

## 02 2309_02 Pol
Položkový soupis prací a dodávek | [27 empty] | #TypZaznamu#
S: | 2023/09 | Stavební úpravy MŠ Vedrovice | [25 empty] | STA
O: | 02 | Ústřední vytápění, plynoinstalace | [22 empty] | STA |  |  | OBJ
R: | 2309_02 | Ústřední vytápění | [25 empty] | ROZ
P.č. | Číslo položky | Název položky | MJ | Množství | Cena / MJ | Celkem | Dodávka | Dodávka celk. | Montáž | Montáž celk. | DPH | Cena s DPH | Hmotnost / MJ | Hmotnost celk.(t) | Dem. hmotnost / MJ | Dem. hmotnost celk.(t) | Ceník | Cen. soustava / platnost | Cenová úroveň | Nhod / MJ | Nhod celk. | Dodavatel | Typ položky | Stav položky
Díl: | _2 | TČ |  |  |  | 0 |  | 0 |  | 0 |  | 0 |  | 0 |  | 0 |  |  |  |  | 0 | [6 empty] | DIL
1 | Pol__0002 | Tepelné čerpadlo - vnitřní jednotka - monoblok | ks | 1 | 0 | 0 |  | 0 |  | 0 | 21 | 0 | 0 | 0 | 0 | 0 |  | Vlastní | Indiv | 0 | 0 |  | Práce | Běžná |  |  |  | POL1_1
|  | 0 | [25 empty] | POP
SPU
2 | Pol__0003 | instalace vnitřní jednotky | sb | 1 | 0 | 0 |  | 0 |  | 0 | 21 | 0 | 0 | 0 | 0 | 0 |  | Vlastní | Indiv | 0 | 0 |  | Práce | Běžná |  |  |  | POL1_1
|  | 0 | [25 empty] | POP
SPU
3 | Pol__0004 | propojení odpadu jednotky TČ | sb | 1 | 0 | 0 |  | 0 |  | 0 | 21 | 0 | 0 | 0 | 0 | 0 |  | Vlastní | Indiv | 0 | 0 |  | Práce | Běžná |  |  |  | POL1_1
|  | 0 | [25 empty] | POP
SPU
4 | Pol__0005 | Nádrž TV | ks | 1 | 0 | 0 |  | 0 |  | 0 | 21 | 0 | 0 | 0 | 0 | 0 |  | Vlastní | Indiv | 0 | 0 |  | Práce | Běžná |  |  |  | POL1_1
|  | 0 | [25 empty] | POP
SPU
5 | Pol__0006 | Akumulační nádrž 200L | ks | 1 | 0 | 0 |  | 0 |  | 0 | 21 | 0 | 0 | 0 | 0 | 0 |  | Vlastní | Indiv | 0 | 0 |  | Práce | Běžná |  |  |  | POL1_1
|  | 0 | [25 empty] | POP
SPU
6 | Pol__0007 | oběhové čerpadlo 230 V - dodávka s TČ | ks | 1 | 0 | 0 |  | 0 |  | 0 | 21 | 0 | 0 | 0 | 0 | 0 |  | Vlastní | Indiv | 0 | 0 |  | Práce | Běžná |  |  |  | POL1_1
|  | 0 | [25 empty] | POP
SPU
7 | Pol__0008 | zónový ventil s pohonem | ks | 1 | 0 | 0 |  | 0 |  | 0 | 21 | 0 | 0 | 0 | 0 | 0 |  | Vlastní | Indiv | 0 | 0 |  | Práce | Běžná |  |  |  | POL1_1
|  | 0 | [25 empty] | POP
SPU
8 | Pol__0009 | elektrické propojení nádrže | ks | 1 | 0 | 0 |  | 0 |  | 0 | 21 | 0 | 0 | 0 | 0 | 0 |  | Vlastní | Indiv | 0 | 0 |  | Práce | Běžná |  |  |  | POL1_1
|  | 0 | [25 empty] | POP
SPU
9 | Pol__0011 | propojení hydraulické | sb | 1 | 0 | 0 |  | 0 |  | 0 | 21 | 0 | 0 | 0 | 0 | 0 |  | Vlastní | Indiv | 0 | 0 |  | Práce | Běžná |  |  |  | POL1_1
|  | 0 | [25 empty] | POP
SPU
10 | Pol__0012 | propojení rozváděč - vnitřní jednotka | sb | 1 | 0 | 0 |  | 0 |  | 0 | 21 | 0 | 0 | 0 | 0 | 0 |  | Vlastní | Indiv | 0 | 0 |  | Práce | Běžná |  |  |  | POL1_1
|  | 0 | [25 empty] | POP
SPU
11 | Pol__0013 | průrazy ve standartním nekamenném zdivu | sb | 1 | 0 | 0 |  | 0 |  | 0 | 21 | 0 | 0 | 0 | 0 | 0 |  | Vlastní | Indiv | 0 | 0 |  | Práce | Běžná |  |  |  | POL1_1
|  | 0 | [25 empty] | POP
SPU
12 | Pol__0014 | záklaní elektrické zapojení, LAN modul, management | sb | 1 | 0 | 0 |  | 0 |  | 0 | 21 | 0 | 0 | 0 | 0 | 0 |  | Vlastní | Indiv | 0 | 0 |  | Práce | Běžná |  |  |  | POL1_1
|  | 0 | [25 empty] | POP
SPU
13 | Pol__0015 | zaregulování systému | sb | 1 | 0 | 0 |  | 0 |  | 0 | 21 | 0 | 0 | 0 | 0 | 0 |  | Vlastní | Indiv | 0 | 0 |  | Práce | Běžná |  |  |  | POL1_1
|  | 0 | [25 empty] | POP
SPU
14 | Pol__0016 | řízení - montáž | sb | 1 | 0 | 0 |  | 0 |  | 0 | 21 | 0 | 0 | 0 | 0 | 0 |  | Vlastní | Indiv | 0 | 0 |  | Práce | Běžná |  |  |  | POL1_1
|  | 0 | [25 empty] | POP
SPU
15 | Pol__0017 | projektová dokumentace k TČ | sb | 1 | 0 | 0 |  | 0 |  | 0 | 21 | 0 | 0 | 0 | 0 | 0 |  | Vlastní | Indiv | 0 | 0 |  | Práce | Běžná |  |  |  | POL1_1
|  | 0 | [25 empty] | POP
SPU
16 | Pol__0018 | předání,zaškolení, administrativa | sb | 1 | 0 | 0 |  | 0 |  | 0 | 21 | 0 | 0 | 0 | 0 | 0 |  | Vlastní | Indiv | 0 | 0 |  | Práce | Běžná |  |  |  | POL1_1
|  | 0 | [25 empty] | POP
SPU
17 | Pol__0019 | elektro revize | sb | 1 | 0 | 0 |  | 0 |  | 0 | 21 | 0 | 0 | 0 | 0 | 0 |  | Vlastní | Indiv | 0 | 0 |  | Práce | Běžná |  |  |  | POL1_1
|  | 0 | [25 empty] | POP
SPU
18 | Pol__0010 | doprava | sb | 1 | 0 | 0 |  | 0 |  | 0 | 21 | 0 | 0 | 0 | 0 | 0 |  | Vlastní | Indiv | 0 | 0 |  | Specifikace | Běžná |  |  |  | POL3_0
|  | 0 | [25 empty] | POP
SPU
Díl: | _3 | PDL + RAD |  |  |  | 0 |  | 0 |  | 0 |  | 0 |  | 0 |  | 0 |  |  |  |  | 0 | [6 empty] | DIL
19 | Pol__0020 | Rozdělovač podlahového vytápění - 6 okruhů + podomítková skříň | ks | 1 | 0 | 0 |  | 0 |  | 0 | 21 | 0 | 0 | 0 | 0 | 0 |  | Vlastní | Indiv | 0 | 0 |  | Práce | Běžná |  |  |  | POL1_1
|  | 0 | [25 empty] | POP
SPU
20 | Pol__0021 | Rozdělovač podlahového vytápění - 5 okruhů + podomítková skříň | ks | 1 | 0 | 0 |  | 0 |  | 0 | 21 | 0 | 0 | 0 | 0 | 0 |  | Vlastní | Indiv | 0 | 0 |  | Práce | Běžná |  |  |  | POL1_1
|  | 0 | [25 empty] | POP
SPU
21 | Pol__0022 | Topné těleso 33 - 600x1800 včetně připojení | ks | 1 | 0 | 0 |  | 0 |  | 0 | 21 | 0 | 0 | 0 | 0 | 0 |  | Vlastní | Indiv | 0 | 0 |  | Práce | Běžná |  |  |  | POL1_1
|  | 0 | [25 empty] | POP
SPU
22 | Pol__0023 | Kulový kohout 1" | ks | 6 | 0 | 0 |  | 0 |  | 0 | 21 | 0 | 0 | 0 | 0 | 0 |  | Vlastní | Indiv | 0 | 0 |  | Práce | Běžná |  |  |  | POL1_1
|  | 0 | [25 empty] | POP
SPU
23 | Pol__0024 | Vypouštěcí kohout DN15 | ks | 1 | 0 | 0 |  | 0 |  | 0 | 21 | 0 | 0 | 0 | 0 | 0 |  | Vlastní | Indiv | 0 | 0 |  | Práce | Běžná |  |  |  | POL1_1
|  | 0 | [25 empty] | POP
SPU
24 | Pol__0025 | Pojistný ventil 2,5 bar | ks | 1 | 0 | 0 |  | 0 |  | 0 | 21 | 0 | 0 | 0 | 0 | 0 |  | Vlastní | Indiv | 0 | 0 |  | Práce | Běžná |  |  |  | POL1_1
|  | 0 | [25 empty] | POP
SPU
25 | Pol__0026 | Automatický odzvdušňovací ventil | ks | 2 | 0 | 0 |  | 0 |  | 0 | 21 | 0 | 0 | 0 | 0 | 0 |  | Vlastní | Indiv | 0 | 0 |  | Práce | Běžná |  |  |  | POL1_1
|  | 0 | [25 empty] | POP
SPU
26 | Pol__0027 | Vyvažovací ventil STAD DN 15 | ks | 2 | 0 | 0 |  | 0 |  | 0 | 21 | 0 | 0 | 0 | 0 | 0 |  | Vlastní | Indiv | 0 | 0 |  | Práce | Běžná |  |  |  | POL1_1
|  | 0 | [25 empty] | POP
SPU
27 | Pol__0028 | Vyvažovací ventil STAD DN 10 | ks | 1 | 0 | 0 |  | 0 |  | 0 | 21 | 0 | 0 | 0 | 0 | 0 |  | Vlastní | Indiv | 0 | 0 |  | Práce | Běžná |  |  |  | POL1_1
|  | 0 | [25 empty] | POP
SPU
28 | Pol__0029 | Expanzní nádoba - 18l | ks | 1 | 0 | 0 |  | 0 |  | 0 | 21 | 0 | 0 | 0 | 0 | 0 |  | Vlastní | Indiv | 0 | 0 |  | Práce | Běžná |  |  |  | POL1_1
|  | 0 | [25 empty] | POP
SPU
29 | Pol__0030 | Oběhové čerpadlo 230 V - max. výtlačná výška 40dm | ks | 1 | 0 | 0 |  | 0 |  | 0 | 21 | 0 | 0 | 0 | 0 | 0 |  | Vlastní | Indiv | 0 | 0 |  | Práce | Běžná |  |  |  | POL1_1
|  | 0 | [25 empty] | POP
SPU
30 | Pol__0031 | Systémová deska podlahového vytápění + 50 mm izolace - rozměr 1400x800 mm | ks | 150 | 0 | 0 |  | 0 |  | 0 | 21 | 0 | 0 | 0 | 0 | 0 |  | Vlastní | Indiv | 0 | 0 |  | Práce | Běžná |  |  |  | POL1_1
|  | 0 | [25 empty] | POP
SPU
31 | Pol__0032 | Trubky podlahového vytápění 17x2mm - s kyslíkovou bariérou | bm | 1086 | 0 | 0 |  | 0 |  | 0 | 21 | 0 | 0 | 0 | 0 | 0 |  | Vlastní | Indiv | 0 | 0 |  | Práce | Běžná |  |  |  | POL1_1
|  | 0 | [25 empty] | POP
SPU
32 | Pol__0033 | Montážní, těsnící, spojovací materiál a dilatační pásy | kg | 10 | 0 | 0 |  | 0 |  | 0 | 21 | 0 | 0 | 0 | 0 | 0 |  | Vlastní | Indiv | 0 | 0 |  | Práce | Běžná |  |  |  | POL1_1
|  | 0 | [25 empty] | POP
SPU
33 | Pol__0034 | Měděna trubka lisovací 28x1,5-IZ | bm | 32 | 0 | 0 |  | 0 |  | 0 | 21 | 0 | 0 | 0 | 0 | 0 |  | Vlastní | Indiv | 0 | 0 |  | Práce | Běžná |  |  |  | POL1_1
|  | 0 | [25 empty] | POP
SPU
34 | Pol__0035 | Měděna trubka lisovací 22x1-IZ | bm | 28 | 0 | 0 |  | 0 |  | 0 | 21 | 0 | 0 | 0 | 0 | 0 |  | Vlastní | Indiv | 0 | 0 |  | Práce | Běžná |  |  |  | POL1_1
|  | 0 | [25 empty] | POP
SPU
35 | Pol__0036 | Měděna trubka lisovací 18x1-IZ | bm | 8 | 0 | 0 |  | 0 |  | 0 | 21 | 0 | 0 | 0 | 0 | 0 |  | Vlastní | Indiv | 0 | 0 |  | Práce | Běžná |  |  |  | POL1_1
|  | 0 | [25 empty] | POP
SPU
36 | Pol__0037 | Měděné tvarovky | kg | 5 | 0 | 0 |  | 0 |  | 0 | 21 | 0 | 0 | 0 | 0 | 0 |  | Vlastní | Indiv | 0 | 0 |  | Práce | Běžná |  |  |  | POL1_1
|  | 0 | [25 empty] | POP
SPU
37 | Pol__0038 | Práce - pokládka PDL | bm | 135 | 0 | 0 |  | 0 |  | 0 | 21 | 0 | 0 | 0 | 0 | 0 |  | Vlastní | Indiv | 0 | 0 |  | Práce | Běžná |  |  |  | POL1_1
|  | 0 | [25 empty] | POP
SPU
38 | Pol__0039 | topenářské práce | hod | 80 | 0 | 0 |  | 0 |  | 0 | 21 | 0 | 0 | 0 | 0 | 0 |  | Vlastní | Indiv | 0 | 0 |  | Práce | Běžná |  |  |  | POL1_1
|  | 0 | [25 empty] | POP
SPU
Díl: | _4 | Montážní materiál |  |  |  | 0 |  | 0 |  | 0 |  | 0 |  | 0 |  | 0 |  |  |  |  | 0 | [6 empty] | DIL
39 | Pol__0040 | Spotřební montážní materiál | kg | 10 | 0 | 0 |  | 0 |  | 0 | 21 | 0 | 0 | 0 | 0 | 0 |  | Vlastní | Indiv | 0 | 0 |  | Práce | Běžná |  |  |  | POL1_1
|  | 0 | [25 empty] | POP
SPU
Díl: | _5 | Izolace |  |  |  | 0 |  | 0 |  | 0 |  | 0 |  | 0 |  | 0 |  |  |  |  | 0 | [6 empty] | DIL
40 | Pol__0041 | Izolace MIRALON nebo kaučuk | m | 80 | 0 | 0 |  | 0 |  | 0 | 21 | 0 | 0 | 0 | 0 | 0 |  | Vlastní | Indiv | 0 | 0 |  | Práce | Běžná |  |  |  | POL1_1
|  | 0 | [25 empty] | POP
SPU
Díl: | _6 | Komplexní zkoušky,montáž , zaregulování a obsluha |  |  |  | 0 |  | 0 |  | 0 |  | 0 |  | 0 |  | 0 |  |  |  |  | 0 | [6 empty] | DIL
41 | Pol__0042 | Komplexní vyzkoušení, topné zkoušky | sb | 1 | 0 | 0 |  | 0 |  | 0 | 21 | 0 | 0 | 0 | 0 | 0 |  | Vlastní | Indiv | 0 | 0 |  | Práce | Běžná |  |  |  | POL1_1
|  | 0 | [25 empty] | POP
SPU
42 | Pol__0043 | Zaregulování - na potřebné průtoky | hod | 5 | 0 | 0 |  | 0 |  | 0 | 21 | 0 | 0 | 0 | 0 | 0 |  | Vlastní | Indiv | 0 | 0 |  | Práce | Běžná |  |  |  | POL1_1
|  | 0 | [25 empty] | POP
SPU
43 | Pol__0044 | Dopravné | sb | 1 | 0 | 0 |  | 0 |  | 0 | 21 | 0 | 0 | 0 | 0 | 0 |  | Vlastní | Indiv | 0 | 0 |  | Práce | Běžná |  |  |  | POL1_1
|  | 0 | [25 empty] | POP
SPU
Díl: | 0 | Nepřiřazený díl |  |  |  | 0 |  | 0 |  | 0 |  | 0 |  | 0 |  | 0 |  |  |  |  | 0 | [6 empty] | DIL
44 | 0 | Není-li uvedeno jinak, položky zahrnují dodávku veškerého materiálu i jeho montáž |  | 0 | 0 | 0 |  | 0 |  | 0 | 21 | 0 | 0 | 0 | 0 | 0 |  | Vlastní | Indiv | 0 | 0 |  | Práce | Běžná |  |  |  | POL1_
SPU
[26 empty] | 15 | 21 | DPH
| Celkem |  |  |  |  | 0 | [19 empty] | 0 | 0 | SUM
END
Note on S6: Jedná se o informaci, zda se jedná o položku, která je do rozpočtu zadána z cenové soustavy RTS, nebo vlastní.
Note on T6: Jedná se o název CÚ, která je zadána u položky rozpočtu

## 02 2309_02 P1
Položkový soupis prací a dodávek | [27 empty] | #TypZaznamu#
S: | 2023/09 | Stavební úpravy MŠ Vedrovice | [25 empty] | STA
O: | 02 | Ústřední vytápění, plynoinstalace | [22 empty] | STA |  |  | OBJ
R: | 2309_02 | Plynoinstalace | [25 empty] | ROZ
P.č. | Číslo položky | Název položky | MJ | Množství | Cena / MJ | Celkem | Dodávka | Dodávka celk. | Montáž | Montáž celk. | DPH | Cena s DPH | Hmotnost / MJ | Hmotnost celk.(t) | Dem. hmotnost / MJ | Dem. hmotnost celk.(t) | Ceník | Cen. soustava / platnost | Cenová úroveň | Nhod / MJ | Nhod celk. | Dodavatel | Typ položky | Stav položky
Díl: | 0 | Nepřiřazený díl |  |  |  | 0 |  | 0 |  | 0 |  | 0 |  | 0 |  | 0 |  |  |  |  | 0 | [6 empty] | DIL
1 | 0 | Není-li uvedeno jinak, položky zahrnují dodávku veškerého materiálu i jeho montáž |  | 0 | 0 | 0 |  | 0 |  | 0 | 21 | 0 | 0 | 0 | 0 | 0 |  | Vlastní | Indiv | 0 | 0 |  | Práce | Běžná |  |  |  | POL1_
SPU
Díl: | 1 | Zemní práce |  |  |  | 0 |  | 0 |  | 0 |  | 0 |  | 0 |  | 0 |  |  |  |  | 4.65 | [6 empty] | DIL
2 | 132201111R00 | Hloubení rýh šířky do 60 cm do 100 m3, v hornině 3, hloubení strojně | m3 | 10.56 | 0 | 0 |  | 0 |  | 0 | 21 | 0 | 0 | 0 | 0 | 0 | 800-1 | RTS 23/ II | RTS 23/ II | 0.23 | 2.43 |  | Práce | Běžná |  |  |  | POL1_
|  | zapažených i nezapažených s urovnáním dna do předepsaného profilu a spádu, s přehozením výkopku na přilehlém terénu na vzdálenost do 3 m od podélné osy rýhy nebo s naložením výkopku na dopravní prostředek. | [25 empty] | SPI |  | zapažených i nezapažených s urovnáním dna do předepsaného profilu a spádu, s přehozením výkopku na přilehlém terénu na vzdálenost do 3 m od podélné osy rýhy nebo s naložením výkopku na dopravní prostředek.
|  | dtz plynu : 10,56 |  | 10.56 | [23 empty] | VV | 0
SPU
3 | 162701105R00 | Vodorovné přemístění výkopku z horniny 1 až 4, na vzdálenost přes 9 000 do 10 000 m | m3 | 7.76 | 0 | 0 |  | 0 |  | 0 | 21 | 0 | 0 | 0 | 0 | 0 | 800-1 | RTS 23/ II | RTS 23/ II | 0.011 | 0.09 |  | Práce | Běžná |  |  |  | POL1_
|  | po suchu, bez naložení výkopku, avšak se složením bez rozhrnutí, zpáteční cesta vozidla. | [25 empty] | SPI
|  | plyn : 0,48+7,28 |  | 7.76 | [23 empty] | VV | 0
SPU
4 | 162701109R00 | Vodorovné přemístění výkopku příplatek k ceně za každých dalších i započatých 1 000 m přes 10 000 m z horniny 1 až 4 | m3 | 194 | 0 | 0 |  | 0 |  | 0 | 21 | 0 | 0 | 0 | 0 | 0 | 800-1 | RTS 23/ II | RTS 23/ II | 0 | 0 |  | Práce | Běžná |  |  |  | POL1_
|  | po suchu, bez naložení výkopku, avšak se složením bez rozhrnutí, zpáteční cesta vozidla. | [25 empty] | SPI
|  | Odkaz na mn. položky pořadí 3 : 7,76000*25 |  | 194 | [23 empty] | VV | 5
SPU
5 | 174101101R00 | Zásyp sypaninou se zhutněním jam, šachet, rýh nebo kolem objektů v těchto vykopávkách | m3 | 10.56 | 0 | 0 |  | 0 |  | 0 | 21 | 0 | 0 | 0 | 0 | 0 | 800-1 | RTS 23/ II | RTS 23/ II | 0.202 | 2.13 |  | Práce | Běžná |  |  |  | POL1_
|  | z jakékoliv horniny s uložením výkopku po vrstvách, | [25 empty] | SPI
|  | dtz plynu : 10,56 |  | 10.56 | [23 empty] | VV | 0
SPU
6 | 199000002R00 | Poplatky za skládku horniny 1- 4, skupina 17 05 04 z Katalogu odpadů | m3 | 7.76 | 0 | 0 |  | 0 |  | 0 | 21 | 0 | 0 | 0 | 0 | 0 | 800-1 | RTS 23/ II | RTS 23/ II | 0 | 0 |  | Práce | Běžná |  |  |  | POL1_
|  | Odkaz na mn. položky pořadí 3 : 7,76000 |  | 7.76 | [23 empty] | VV | 5
SPU
Díl: | 3 | Svislé a kompletní konstrukce |  |  |  | 0 |  | 0 |  | 0 |  | 0 |  | 0.69 |  | 0 |  |  |  |  | 2.53 | [6 empty] | DIL
7 | 349121102RV | Zděný domek HUP 130x50x75cm, vč. zemní prací,základů, povrchové úpravy atd. | kus | 1 | 0 | 0 |  | 0 |  | 0 | 21 | 0 | 0.69188 | 0.69 | 0 | 0 |  | Vlastní | RTS 23/ I | 2.534 | 2.53 |  | Práce | Běžná |  |  |  | POL1_
SPU
Díl: | 61 | Úpravy povrchů vnitřní |  |  |  | 0 |  | 0 |  | 0 |  | 0 |  | 0 |  | 0 |  |  |  |  | 0.15 | [6 empty] | DIL
8 | 612403382R00 | Hrubá výplň rýh ve stěnách, jakoukoliv maltou maltou ze suchých směsí 50 x 50 mm | m | 1 | 0 | 0 |  | 0 |  | 0 | 21 | 0 | 0.00433 | 0 | 0 | 0 | 801-4 | RTS 23/ II | RTS 23/ II | 0.15 | 0.15 |  | Práce | Běžná |  |  |  | POL1_
|  | jakékoliv šířky rýhy, | [25 empty] | SPI
|  | Odkaz na mn. položky pořadí 13 : 1,00000 |  | 1 | [23 empty] | VV | 5
SPU
Díl: | 8 | Trubní vedení |  |  |  | 0 |  | 0 |  | 0 |  | 0 |  | 10.77 |  | 0 |  |  |  |  | 0 | [6 empty] | DIL
9 | 841230114RAB | Venkovní plynovody z trub PE D 63 x 5,8 návin, SDR11, hloubka 1,20 m, s pískovým ložem a obsypem | m | 34 | 0 | 0 |  | 0 |  | 0 | 21 | 0 | 0.31669 | 10.77 | 0 | 0 | AP-HSV | RTS 23/ II | RTS 23/ II | 0 | 0 |  | Agregovaná položka | Běžná |  |  |  | POL2_
|  | hloubení rýh nezapažených, šířky do 60 cm, v hornině 3 (včetně příplatku za lepivost), ve volném terénu, dodávka a montáž potrubí včetně tvarovek, bez podsypu nebo s podsypem štěrkopískem,obsyp potrubí kamenivem fr. 4-8 mm, zhutnění, zásyp rýhy vytěženou zeminou, s uložením ve vrstvách, se zhutněním, odvoz přebytečné zeminy do 6 km, bez poplatku za skládku. | [25 empty] | SPI |  | hloubení rýh nezapažených, šířky do 60 cm, v hornině 3 (včetně příplatku za lepivost), ve volném terénu, dodávka a montáž potrubí včetně tvarovek, bez podsypu nebo s podsypem štěrkopískem,obsyp potrubí kamenivem fr. 4-8 mm, zhutnění, zásyp rýhy vytěženou zeminou, s uložením ve vrstvách, se zhutněním, odvoz přebytečné zeminy do 6 km, bez poplatku za skládku.
|  | agregovaná položka - obsahuje veškeré práce vč. zemních, veškerý materiál potřebný ke zprovoznění tech. celku : | [25 empty] | VV | 0
|  | přípojka : 3+31 |  | 34 | [23 empty] | VV | 0
SPU
Díl: | 95 | Dokončovací konstrukce na pozemních stavbách |  |  |  | 0 |  | 0 |  | 0 |  | 0 |  | 0.04 |  | 0 |  |  |  |  | 0.52 | [6 empty] | DIL
10 | 953942421R00 | Drobné kovové předměty se zalitím maltou cementovou osazování drobných kovových předmětů, bez dodání kovových předmětů ocelového čtvercového rámu velikosti do 1000 x 1000 mm pod pružinový ocelový základ domovních praček, odstředivek, domovních motorových zařízení, apod | kus | 1 | 0 | 0 |  | 0 |  | 0 | 21 | 0 | 0.02864 | 0.03 | 0 | 0 | 801-1 | RTS 23/ II | RTS 23/ II | 0.52 | 0.52 |  | Práce | Běžná |  |  |  | POL1_
|  | HUP : 1 |  | 1 | [23 empty] | VV | 0
SPU
11 | 553476521RV | Dvířka revizní pro plynoměry 750 x 1000 mm, pozink, 2 krídlá, vč. rámu, pro plynoměry | kus | 1 | 0 | 0 |  | 0 |  | 0 | 21 | 0 | 0.006 | 0.01 | 0 | 0 |  | Vlastní | Indiv | 0 | 0 |  | Specifikace | Běžná |  |  |  | POL3_
|  | 1 |  | 1 | [23 empty] | VV | 0
SPU
Díl: | 96 | Bourání konstrukcí |  |  |  | 0 |  | 0 |  | 0 |  | 0 |  | 0 |  | 1.18 |  |  |  |  | 1.24 | [6 empty] | DIL
12 | 962032231R00 | Bourání zdiva nadzákladového z cihel pálených nebo vápenopískových, na maltu vápenou nebo vápenocementovou | m3 | 0.65 | 0 | 0 |  | 0 |  | 0 | 21 | 0 | 0.00128 | 0 | 1.8 | 1.17 | 801-3 | RTS 23/ II | RTS 23/ II | 1.52 | 0.99 |  | Práce | Běžná |  |  |  | POL1_
|  | nebo vybourání otvorů průřezové plochy přes 4 m2 ve zdivu nadzákladovém, včetně pomocného lešení o výšce podlahy do 1900 mm a pro zatížení do 1,5 kPa (150 kg/m2) | [25 empty] | SPI |  | nebo vybourání otvorů průřezové plochy přes 4 m2 ve zdivu nadzákladovém, včetně pomocného lešení o výšce podlahy do 1900 mm a pro zatížení do 1,5 kPa (150 kg/m2)
|  | domek HUP : 1,3*1*0,5 |  | 0.65 | [23 empty] | VV | 0
SPU
13 | 974031142R00 | Vysekání rýh v jakémkoliv zdivu cihelném v ploše do hloubky 70 mm, šířky do 70 mm | m | 1 | 0 | 0 |  | 0 |  | 0 | 21 | 0 | 0.00049 | 0 | 0.009 | 0.01 | 801-3 | RTS 23/ II | RTS 23/ II | 0.247 | 0.25 |  | Práce | Běžná |  |  |  | POL1_
[28 empty] | VV | 0
|  | plyn : 1 |  | 1 | [23 empty] | VV | 0
SPU
Díl: | 99 | Staveništní přesun hmot |  |  |  | 0 |  | 0 |  | 0 |  | 0 |  | 0 |  | 0 |  |  |  |  | 1.39 | [6 empty] | DIL
14 | 999281108R00 | Přesun hmot pro opravy a údržbu objektů pro opravy a údržbu dosavadních objektů včetně vnějších plášťů výšky do 12 m, | t | 0.73217 | 0 | 0 |  | 0 |  | 0 | 21 | 0 | 0 | 0 | 0 | 0 | 801-4 | RTS 23/ II | RTS 23/ II | 1.892 | 1.39 |  | Přesun hmot | Běžná |  |  |  | POL7_
|  | oborů 801, 803, 811 a 812 | [25 empty] | SPI
SPU
Díl: | 723 | Vnitřní plynovod |  |  |  | 0 |  | 0 |  | 0 |  | 0 |  | 0.21 |  | 0.19 |  |  |  |  | 54.83 | [6 empty] | DIL
15 | 723120805R00 | Demontáž potrubí svařovaného z trubek závitových přes 25 do DN 50 | m | 30 | 0 | 0 |  | 0 |  | 0 | 21 | 0 | 0.00039 | 0.01 | 0.00342 | 0.1 | 800-721 | RTS 23/ II | RTS 23/ II | 0.04 | 1.2 |  | Práce | Běžná |  |  |  | POL1_
|  | předpoklad : 30 |  | 30 | [23 empty] | VV | 0
SPU
16 | 723150801R00 | Demontáž potrubí svařovaného z trubek hladkých do D 32 mm | m | 17.2 | 0 | 0 |  | 0 |  | 0 | 21 | 0 | 0.00025 | 0 | 0.00254 | 0.04 | 800-721 | RTS 23/ II | RTS 23/ II | 0.03 | 0.52 |  | Práce | Běžná |  |  |  | POL1_
|  | původní přípojka : 16+1,2 |  | 17.2 | [23 empty] | VV | 0
SPU
17 | 723150304R00 | Potrubí ocelové hladké černé svařované D 32 mm, s 2,6 mm | m | 1 | 0 | 0 |  | 0 |  | 0 | 21 | 0 | 0.00737 | 0.01 | 0 | 0 | 800-721 | RTS 23/ II | RTS 23/ II | 0.48 | 0.48 |  | Práce | Běžná |  |  |  | POL1_
|  | 1 |  | 1 | [23 empty] | VV | 0
SPU
18 | 723150305R00 | Potrubí ocelové hladké černé svařované D 38 mm, s 2,6 mm | m | 3 | 0 | 0 |  | 0 |  | 0 | 21 | 0 | 0.00782 | 0.02 | 0 | 0 | 800-721 | RTS 23/ II | RTS 23/ II | 0.5 | 1.5 |  | Práce | Běžná |  |  |  | POL1_
|  | 1 |  | 1 | [23 empty] | VV | 0
|  | 2 |  | 2 | [23 empty] | VV | 0
SPU
19 | 723150306R00 | Potrubí ocelové hladké černé svařované D 44,5 mm, s 2,6 mm | m | 1 | 0 | 0 |  | 0 |  | 0 | 21 | 0 | 0.00734 | 0.01 | 0 | 0 | 800-721 | RTS 23/ II | RTS 23/ II | 0.53 | 0.53 |  | Práce | Běžná |  |  |  | POL1_
|  | 1 |  | 1 | [23 empty] | VV | 0
SPU
20 | 723150312R00 | Potrubí ocelové hladké černé svařované D 57 mm, s 2,9 mm | m | 16 | 0 | 0 |  | 0 |  | 0 | 21 | 0 | 0.00806 | 0.13 | 0 | 0 | 800-721 | RTS 23/ II | RTS 23/ II | 0.537 | 8.59 |  | Práce | Běžná |  |  |  | POL1_
|  | 1 |  | 1 | [23 empty] | VV | 0
|  | 15 |  | 15 | [23 empty] | VV | 0
SPU
21 | 723150368R00 | Potrubí ocel. černé svařované - chráničky D 76 mm, s 3,2 mm | m | 2 | 0 | 0 |  | 0 |  | 0 | 21 | 0 | 0.00633 | 0.01 | 0 | 0 | 800-721 | RTS 23/ II | RTS 23/ II | 0.403 | 0.81 |  | Práce | Běžná |  |  |  | POL1_
|  | 2 |  | 2 | [23 empty] | VV | 0
SPU
22 | 723160817R00 | Demontáž přípojek k plynoměrům závitových s ochozem, G 1" | pár | 1 | 0 | 0 |  | 0 |  | 0 | 21 | 0 | 0 | 0 | 0.05045 | 0.05 | 800-721 | RTS 23/ II | RTS 23/ II | 0.84 | 0.84 |  | Práce | Běžná |  |  |  | POL1_
SPU
23 | 723160831R00 | Demontáž přípojek k plynoměrům závitových rozpěrek, G 1" | kus | 1 | 0 | 0 |  | 0 |  | 0 | 21 | 0 | 0 | 0 | 0.00089 | 0 | 800-721 | RTS 23/ II | RTS 23/ II | 0.3 | 0.3 |  | Práce | Běžná |  |  |  | POL1_
SPU
24 | 723190909R00 | Opravy plynovodního potrubí doplňkové práce neúřední tlaková zkouška dosavadního potrubí | kus | 10 | 0 | 0 |  | 0 |  | 0 | 21 | 0 | 0 | 0 | 0 | 0 | 800-721 | RTS 23/ II | RTS 23/ II | 0.482 | 4.82 |  | Práce | Běžná |  |  |  | POL1_
|  | 10 |  | 10 | [23 empty] | VV | 0
SPU
25 | 723190916R00 | Opravy plynovodního potrubí navaření odbočky na potrubí DN 40 | kus | 4 | 0 | 0 |  | 0 |  | 0 | 21 | 0 | 0.00025 | 0 | 0 | 0 | 800-721 | RTS 23/ II | RTS 23/ II | 0.472 | 1.89 |  | Práce | Běžná |  |  |  | POL1_
SPU
26 | 723214114R00 | Filtr plynový z oceli, spoj s navařením přírub, DN 25, PN 16, včetně dodávky materiálu | soubor | 1 | 0 | 0 |  | 0 |  | 0 | 21 | 0 | 0.00831 | 0.01 | 0 | 0 | 800-721 | RTS 23/ II | RTS 23/ II | 0.724 | 0.72 |  | Práce | Běžná |  |  |  | POL1_
SPU
27 | 723235116R00 | Kohout kulový , mosazný, závit vnitřní-vnitřní, DN 50, PN 8, včetně dodávky materiálu | kus | 2 | 0 | 0 |  | 0 |  | 0 | 21 | 0 | 0.00216 | 0 | 0 | 0 | 800-721 | RTS 23/ II | RTS 23/ II | 0.424 | 0.85 |  | Práce | Běžná |  |  |  | POL1_
|  | přípojka : 1 |  | 1 | [23 empty] | VV | 0
|  | 1 |  | 1 | [23 empty] | VV | 0
SPU
28 | 723239105R00 | Montáž plynovodních armatur se dvěma závity , G 6/4" | kus | 1 | 0 | 0 |  | 0 |  | 0 | 21 | 0 | 3e-05 | 0 | 0 | 0 | 800-721 | RTS 23/ II | RTS 23/ II | 0.351 | 0.35 |  | Práce | Běžná |  |  |  | POL1_
|  | přípojka plynu - filtr : 1 |  | 1 | [23 empty] | VV | 0
SPU
29 | 723260801R00 | Demontáž plynoměrů PS 2, PS 6, PS 10 | kus | 1 | 0 | 0 |  | 0 |  | 0 | 21 | 0 | 0.00028 | 0 | 0.0041 | 0 | 800-721 | RTS 23/ II | RTS 23/ II | 0.372 | 0.37 |  | Práce | Běžná |  |  |  | POL1_
|  | 1 |  | 1 | [23 empty] | VV | 0
SPU
30 | 723261912R00 | Montáž plynoměrů s odvzdušněním a vyzkoušením PS-2, PS-6 | kus | 1 | 0 | 0 |  | 0 |  | 0 | 21 | 0 | 0.00017 | 0 | 0 | 0 | 800-721 | RTS 23/ II | RTS 23/ II | 0.173 | 0.17 |  | Práce | Běžná |  |  |  | POL1_
|  | 1 |  | 1 | [23 empty] | VV | 0
SPU
31 | 723-100 | Pomocný montážní materiál pro vedení plynu | kg | 7 | 0 | 0 |  | 0 |  | 0 | 21 | 0 | 0 | 0 | 0 | 0 |  | Vlastní | Indiv | 0 | 0 |  | Práce | Běžná |  |  |  | POL1_
|  | dle PD : 2 |  | 2 | [23 empty] | VV | 0
|  | 5 |  | 5 | [23 empty] | VV | 0
SPU
32 | 723-102 | Kulový kohout HUP s inegrovanou ISIFLO matkou, ISIFLO 1" - 32, VČ. DRŽÁKU A OBJÍMKY | kus | 1 | 0 | 0 |  | 0 |  | 0 | 21 | 0 | 0 | 0 | 0 | 0 |  | Vlastní | Indiv | 0 | 0 |  | Práce | Běžná |  |  |  | POL1_
|  | přípopjka plynu : 1 |  | 1 | [23 empty] | VV | 0
SPU
33 | 723-103 | Napojení nové svislé části přípojky plynu na stáv.vodorovnou část, dod.+mont. vč tvarovek | kpl | 1 | 0 | 0 |  | 0 |  | 0 | 21 | 0 | 0 | 0 | 0 | 0 |  | Vlastní | Indiv | 0 | 0 |  | Práce | Běžná |  |  |  | POL1_
SPU
34 | 723-104 | Ochranná trubka svislé části přípojky plynu v HUP, izol ocel potrubí DN 40, 1,5m, dod.+mont. | kus | 1 | 0 | 0 |  | 0 |  | 0 | 21 | 0 | 0 | 0 | 0 | 0 |  | Vlastní | Indiv | 0 | 0 |  | Práce | Běžná |  |  |  | POL1_
SPU
35 | 723-1041 | Ochranná trubka svislé části přípojky plynu v HUP, izol ocel potrubí DN 80, 1,8m, dod.+mont. | kus | 2 | 0 | 0 |  | 0 |  | 0 | 21 | 0 | 0 | 0 | 0 | 0 |  | Vlastní | Indiv | 0 | 0 |  | Práce | Běžná |  |  |  | POL1_
|  | 1+1 |  | 2 | [23 empty] | VV | 0
SPU
36 | 723-105 | Regulátor tlaku plynu, specifikace viz PD, dod.+ mont. | kus | 1 | 0 | 0 |  | 0 |  | 0 | 21 | 0 | 0 | 0 | 0 | 0 |  | Vlastní | Indiv | 0 | 0 |  | Práce | Běžná |  |  |  | POL1_
SPU
37 | 723-106 | Ukončení potrubí ve sříni HUP - nadzemní přechodka vč. držáku | kpl | 2 | 0 | 0 |  | 0 |  | 0 | 21 | 0 | 0 | 0 | 0 | 0 |  | Vlastní | Indiv | 0 | 0 |  | Práce | Běžná |  |  |  | POL1_
|  | 1+1 |  | 2 | [23 empty] | VV | 0
SPU
38 | 723150303RV | Potrubí ocelové hladké černé svařované D 28x2,6 | m | 1 | 0 | 0 |  | 0 |  | 0 | 21 | 0 | 0.00585 | 0.01 | 0 | 0 |  | Vlastní | RTS 22/ I | 0.46 | 0.46 |  | Práce | Běžná |  |  |  | POL1_
|  | 1 |  | 1 | [23 empty] | VV | 0
SPU
39 | 734421150RV | Tlakoměr deformační 0-10 MPa č. 53312, D 100 | kpl | 1 | 0 | 0 |  | 0 |  | 0 | 21 | 0 | 0.00252 | 0 | 0 | 0 |  | Vlastní | Indiv | 0.433 | 0.43 |  | Práce | Běžná |  |  |  | POL1_
|  | plyn : | [25 empty] | VV | 0
|  | vč. kondenz. smyčky, manometr. kohoutu a nátrubkové přípojky : 1 |  | 1 | [23 empty] | VV | 0
SPU
40 | 900 RT3 | HZS, Práce v tarifní třídě 6 (např. tesař) | h | 30 | 0 | 0 |  | 0 |  | 0 | 21 | 0 | 0 | 0 | 0 | 0 | Prav.M | RTS 23/ II | RTS 23/ II | 1 | 30 |  | HZS | Běžná |  |  |  | POL10_
|  | nezměřitelné práce : 30 |  | 30 | [23 empty] | VV | 0
SPU
41 | 31630509R | oblouk trubkový mat. ocel S 235; typ 3; úhel 90 °; DN 20 mm; vnější pr. 31,8 mm; síla stěny 2,6 mm | kus | 1 | 0 | 0 |  | 0 |  | 0 | 21 | 0 | 0.00011 | 0 | 0 | 0 | SPCM | RTS 23/ I | RTS 23/ I | 0 | 0 |  | Specifikace | Běžná |  |  |  | POL3_
|  | 1 |  | 1 | [23 empty] | VV | 0
SPU
42 | 31630513R | oblouk trubkový mat. ocel S 235; typ 3; úhel 90 °; DN 40 mm; vnější pr. 44,5 mm; síla stěny 2,6 mm | kus | 3 | 0 | 0 |  | 0 |  | 0 | 21 | 0 | 0.00023 | 0 | 0 | 0 | SPCM | RTS 23/ I | RTS 23/ I | 0 | 0 |  | Specifikace | Běžná |  |  |  | POL3_
|  | 3 |  | 3 | [23 empty] | VV | 0
SPU
43 | 31630515R | oblouk trubkový mat. ocel S 235; typ 3; úhel 90 °; DN 40 mm; vnější pr. 51,0 mm; síla stěny 2,6 mm | kus | 8 | 0 | 0 |  | 0 |  | 0 | 21 | 0 | 0.00033 | 0 | 0 | 0 | SPCM | RTS 23/ I | RTS 23/ I | 0 | 0 |  | Specifikace | Běžná |  |  |  | POL3_
|  | 8 |  | 8 | [23 empty] | VV | 0
SPU
44 | 316331010RV | Přechod přímý 25/20 | kus | 1 | 0 | 0 |  | 0 |  | 0 | 21 | 0 | 8e-05 | 0 | 0 | 0 |  | Vlastní | RTS 22/ I | 0 | 0 |  | Specifikace | Běžná |  |  |  | POL3_
|  | 1 |  | 1 | [23 empty] | VV | 0
SPU
45 | 316331014R | přechod mat. ocel St35.8 (P235GH); přímý; DN 32; pr.D = 42,4 mm; pr.D1 = 26,9 mm; T = 2,6 mm; T1 = 2,3 mm; L = 50 mm | kus | 1 | 0 | 0 |  | 0 |  | 0 | 21 | 0 | 0.00013 | 0 | 0 | 0 | SPCM | RTS 22/ I | RTS 22/ I | 0 | 0 |  | Specifikace | Běžná |  |  |  | POL3_
|  | 1 |  | 1 | [23 empty] | VV | 0
SPU
46 | 316331015RV | Přechod přímý 40/32 | kus | 1 | 0 | 0 |  | 0 |  | 0 | 21 | 0 | 0.00014 | 0 | 0 | 0 |  | Vlastní | RTS 22/ I | 0 | 0 |  | Specifikace | Běžná |  |  |  | POL3_
|  | 1 |  | 1 | [23 empty] | VV | 0
SPU
47 | 316331019Rv | Přechod přímý 50/40 | kus | 1 | 0 | 0 |  | 0 |  | 0 | 21 | 0 | 0.0002 | 0 | 0 | 0 |  | Vlastní | RTS 22/ I | 0 | 0 |  | Specifikace | Běžná |  |  |  | POL3_
|  | 1 |  | 1 | [23 empty] | VV | 0
SPU
48 | 5512961850R | přechod mat. ocel; d32 x 2,6 mm; závit vnější 1"; lisovaný; s násuvnou a polymerní objímkou; použití pro: vodu, topení | kus | 1 | 0 | 0 |  | 0 |  | 0 | 21 | 0 | 0.0004 | 0 | 0 | 0 | SPCM | RTS 23/ II | RTS 23/ II | 0 | 0 |  | Specifikace | Běžná |  |  |  | POL3_
|  | plyn : 1 |  | 1 | [23 empty] | VV | 0
SPU
49 | 723-105 | Plynoměrová skříň plechová 50x50x35cm, specifikace viz PD | kus | 1 | 0 | 0 |  | 0 |  | 0 | 21 | 0 | 0 | 0 | 0 | 0 |  | Vlastní | Indiv | 0 | 0 |  | Specifikace | Běžná |  |  |  | POL3_
|  | 13 : 1 |  | 1 | [23 empty] | VV | 0
SPU
50 | 998723201R00 | Přesun hmot pro vnitřní plynovod v objektech výšky do 6 m | % |  | 0 | 0 |  | 0 |  | 0 | 21 | 0 | 0 | 0 | 0 | 0 | 800-721 | RTS 23/ II | RTS 23/ II | 0 | 0 |  | Přesun hmot | Běžná |  |  |  | POL7_
|  | vodorovně do 50 m | [25 empty] | SPI
SPU
Díl: | 733 | Rozvod potrubí |  |  |  | 0 |  | 0 |  | 0 |  | 0 |  | 0 |  | 0 |  |  |  |  | 0.93 | [6 empty] | DIL
51 | 733190109R00 | Tlakové zkoušky potrubí ocelových závitových, plastových, měděných přes DN 50 do DN 65 | m | 22.6 | 0 | 0 |  | 0 |  | 0 | 21 | 0 | 0 | 0 | 0 | 0 | 800-731 | RTS 23/ II | RTS 23/ II | 0.041 | 0.93 |  | Práce | Běžná |  |  |  | POL1_
|  | plyn přípojka : 17,3+1,3+3+1 |  | 22.6 | [23 empty] | VV | 0
SPU
52 | 733-1000 | Napojení nové větve č. 4 na stáv. rozdělovač | kpl | 1 | 0 | 0 |  | 0 |  | 0 | 21 | 0 | 0 | 0 | 0 | 0 |  | Vlastní | Indiv | 0 | 0 |  | Práce | Běžná |  |  |  | POL1_
SPU
53 | 733-1002 | Uložení potrubí - závěsy, držáky | kg | 2 | 0 | 0 |  | 0 |  | 0 | 21 | 0 | 0 | 0 | 0 | 0 |  | Vlastní | Indiv | 0 | 0 |  | Práce | Běžná |  |  |  | POL1_
SPU
54 | 998733201R00 | Přesun hmot pro rozvody potrubí v objektech výšky do 6 m | % |  | 0 | 0 |  | 0 |  | 0 | 21 | 0 | 0 | 0 | 0 | 0 | 800-731 | RTS 23/ II | RTS 23/ II | 0 | 0 |  | Přesun hmot | Běžná |  |  |  | POL7_
SPU
Díl: | 783 | Nátěry |  |  |  | 0 |  | 0 |  | 0 |  | 0 |  | 0 |  | 0 |  |  |  |  | 17.18 | [6 empty] | DIL
55 | 783424140R00 | Nátěry potrubí a armatur syntetické potrubí, do DN 50 mm, dvojnásobné se základním nátěrem | m | 25 | 0 | 0 |  | 0 |  | 0 | 21 | 0 | 7e-05 | 0 | 0 | 0 | 800-783 | RTS 23/ II | RTS 23/ II | 0.087 | 2.18 |  | Práce | Běžná |  |  |  | POL1_
|  | na vzduchu schnoucí | [25 empty] | SPI
|  | 25 |  | 25 | [23 empty] | VV | 0
SPU
56 | 900 RT3 | HZS, Práce v tarifní třídě 6 (např. tesař) | h | 15 | 0 | 0 |  | 0 |  | 0 | 21 | 0 | 0 | 0 | 0 | 0 | Prav.M | RTS 23/ II | RTS 23/ II | 1 | 15 |  | HZS | Běžná |  |  |  | POL10_
|  | nátěr potrubí : 15 |  | 15 | [23 empty] | VV | 0
SPU
57 | 24623057R | Hmota nátěrová epoxidová (EP); typ: email; funkce: protikorozní, proti povětrnostním vlivům; barva: šedá | kg | 2 | 0 | 0 |  | 0 |  | 0 | 21 | 0 | 0.001 | 0 | 0 | 0 | SPCM | RTS 23/ II | RTS 23/ II | 0 | 0 |  | Specifikace | Běžná |  |  |  | POL3_
|  | předpoklad : 2 |  | 2 | [23 empty] | VV | 0
SPU
Díl: | M46 | Zemní práce při montážích |  |  |  | 0 |  | 0 |  | 0 |  | 0 |  | 0 |  | 0 |  |  |  |  | 0.7 | [6 empty] | DIL
58 | 460490012RT1 | Fólie výstražná z PVC, šířka 33 cm, fólie PVC šířka 33 cm | m | 27 | 0 | 0 |  | 0 |  | 0 | 21 | 0 | 6e-05 | 0 | 0 | 0 |  | RTS 23/ II | RTS 23/ II | 0.026 | 0.7 |  | Práce | Běžná |  |  |  | POL1_
|  | 1 |  | 1 | [23 empty] | VV | 0
|  | 26 |  | 26 | [23 empty] | VV | 0
SPU
Díl: | D96 | Přesuny suti a vybouraných hmot |  |  |  | 0 |  | 0 |  | 0 |  | 0 |  | 0 |  | 0 |  |  |  |  | 7.69 | [6 empty] | DIL
59 | 979011211R00 | Svislá doprava suti a vybouraných hmot nošením za prvé podlaží nad základním podlažím | t | 1.3807 | 0 | 0 |  | 0 |  | 0 | 21 | 0 | 0 | 0 | 0 | 0 | 801-3 | RTS 23/ II | RTS 23/ II | 2.009 | 2.77 |  | Přesun suti | Běžná |  |  |  | POL8_
SPU
60 | 979011219R00 | Svislá doprava suti a vybouraných hmot nošením příplatek zakaždé další podlaží nad prvním základním podlažím | t | 2.7615 | 0 | 0 |  | 0 |  | 0 | 21 | 0 | 0 | 0 | 0 | 0 | 801-3 | RTS 23/ II | RTS 23/ II | 0.959 | 2.65 |  | Přesun suti | Běžná |  |  |  | POL8_
SPU
61 | 979081111R00 | Odvoz suti a vybouraných hmot na skládku do 1 km | t | 1.3807 | 0 | 0 |  | 0 |  | 0 | 21 | 0 | 0 | 0 | 0 | 0 | 801-3 | RTS 23/ II | RTS 23/ II | 0.49 | 0.68 |  | Přesun suti | Běžná |  |  |  | POL8_
SPU
62 | 979081121R00 | Odvoz suti a vybouraných hmot na skládku příplatek za každý další 1 km | t | 12.4266 | 0 | 0 |  | 0 |  | 0 | 21 | 0 | 0 | 0 | 0 | 0 | 801-3 | RTS 23/ II | RTS 23/ II | 0 | 0 |  | Přesun suti | Běžná |  |  |  | POL8_
SPU
63 | 979082111R00 | Vnitrostaveništní doprava suti a vybouraných hmot do 10 m | t | 1.3807 | 0 | 0 |  | 0 |  | 0 | 21 | 0 | 0 | 0 | 0 | 0 | 801-3 | RTS 23/ II | RTS 23/ II | 0.942 | 1.3 |  | Přesun suti | Běžná |  |  |  | POL8_
SPU
64 | 979082121R00 | Vnitrostaveništní doprava suti a vybouraných hmot příplatek k ceně za každých dalších 5 m | t | 2.7615 | 0 | 0 |  | 0 |  | 0 | 21 | 0 | 0 | 0 | 0 | 0 | 801-3 | RTS 23/ II | RTS 23/ II | 0.105 | 0.29 |  | Přesun suti | Běžná |  |  |  | POL8_
SPU
65 | 979990111R00 | Poplatek za skládku za uložení, tašky, stavební keramika, , skupina 17 01 03 z Katalogu odpadů | t | 1.3807 | 0 | 0 |  | 0 |  | 0 | 21 | 0 | 0 | 0 | 0 | 0 | 801-3 | RTS 23/ II | RTS 23/ II | 0 | 0 |  | Přesun suti | Běžná |  |  |  | POL8_
SPU
Díl: | VN | Vedlejší náklady |  |  |  | 0 |  | 0 |  | 0 |  | 0 |  | 0 |  | 0 |  |  |  |  | 0 | [6 empty] | DIL
66 | 00523 R | Zkoušky a revize | Soubor | 1 | 0 | 0 |  | 0 |  | 0 | 21 | 0 | 0 | 0 | 0 | 0 |  | RTS 23/ II | Indiv | 0 | 0 |  | VRN | Běžná |  |  |  | POL99_2
SPU
Díl: | ON | Ostatní náklady |  |  |  | 0 |  | 0 |  | 0 |  | 0 |  | 0 |  | 0 |  |  |  |  | 0 | [6 empty] | DIL
67 | 005241020R | Geodetické zaměření skutečného provedení | Soubor | 1 | 0 | 0 |  | 0 |  | 0 | 21 | 0 | 0 | 0 | 0 | 0 |  | RTS 23/ II | Indiv | 0 | 0 |  | VRN | Běžná |  |  |  | POL99_8
|  | plyn : 1 |  | 1 | [23 empty] | VV | 0
SPU
[26 empty] | 15 | 21 | DPH
| Celkem |  |  |  |  | 0 | [19 empty] | 0 | 0 | SUM
END
Note on S6: Jedná se o informaci, zda se jedná o položku, která je do rozpočtu zadána z cenové soustavy RTS, nebo vlastní.
Note on T6: Jedná se o název CÚ, která je zadána u položky rozpočtu

## 03 2309_03 Pol
Položkový soupis prací a dodávek | [27 empty] | #TypZaznamu#
S: | 2023/09 | Stavební úpravy MŠ Vedrovice | [25 empty] | STA
O: | 03 | Elektroinstalace | [22 empty] | STA |  |  | OBJ
R: | 2309_03 | Elektroinstalace | [25 empty] | ROZ
P.č. | Číslo položky | Název položky | MJ | Množství | Cena / MJ | Celkem | Dodávka | Dodávka celk. | Montáž | Montáž celk. | DPH | Cena s DPH | Hmotnost / MJ | Hmotnost celk.(t) | Dem. hmotnost / MJ | Dem. hmotnost celk.(t) | Ceník | Cen. soustava / platnost | Cenová úroveň | Nhod / MJ | Nhod celk. | Dodavatel | Typ položky | Stav položky
Díl: | 0 | Nepřiřazený díl |  |  |  | 0 |  | 0 |  | 0 |  | 0 |  | 0 |  | 0 |  |  |  |  | 0 | [6 empty] | DIL
1 | 0 | Není-li uvedeno jinak, položky zahrnují dodávku veškerého materiálu i jeho montáž |  | 0 | 0 | 0 |  | 0 |  | 0 | 21 | 0 | 0 | 0 | 0 | 0 |  | Vlastní | Indiv | 0 | 0 |  | Práce | Běžná |  |  |  | POL1_
SPU
Díl: | 96 | Bourání konstrukcí |  |  |  | 0 |  | 0 |  | 0 |  | 0 |  | 0 |  | 0 |  |  |  |  | 0 | [6 empty] | DIL
2 | Pol__0098 | Vysekání drážek pro vedení, průrazy stěn, kapsy pro krabice, výklenky pro skříně, vč. úklidu | kpl | 1 | 0 | 0 |  | 0 |  | 0 | 21 | 0 | 0 | 0 | 0 | 0 |  | Vlastní | Indiv | 0 | 0 |  | Práce | Běžná |  |  |  | POL1_1
SPU
Díl: | M21 | Elektromontáže |  |  |  | 0 |  | 0 |  | 0 |  | 0 |  | 0 |  | 0 |  |  |  |  | 100 | [6 empty] | DIL
3 | 21-100 | podhledové svítidlo | ks | 18 | 0 | 0 |  | 0 |  | 0 | 21 | 0 | 0 | 0 | 0 | 0 |  | Vlastní | Indiv | 0 | 0 |  | Práce | Běžná |  |  |  | POL1_
SPU
4 | 21-101 | zářivkové svítidlo | ks | 11 | 0 | 0 |  | 0 |  | 0 | 21 | 0 | 0 | 0 | 0 | 0 |  | Vlastní | Indiv | 0 | 0 |  | Práce | Běžná |  |  |  | POL1_
SPU
5 | 21-102 | stropní svítidlo | ks | 2 | 0 | 0 |  | 0 |  | 0 | 21 | 0 | 0 | 0 | 0 | 0 |  | Vlastní | Indiv | 0 | 0 |  | Práce | Běžná |  |  |  | POL1_
SPU
6 | 21-103 | svítidlo s čidlem | ks | 2 | 0 | 0 |  | 0 |  | 0 | 21 | 0 | 0 | 0 | 0 | 0 |  | Vlastní | Indiv | 0 | 0 |  | Práce | Běžná |  |  |  | POL1_
SPU
7 | 21-104 | nouzové svítidlo | ks | 14 | 0 | 0 |  | 0 |  | 0 | 21 | 0 | 0 | 0 | 0 | 0 |  | Vlastní | Indiv | 0 | 0 |  | Práce | Běžná |  |  |  | POL1_
SPU
8 | 21-105 | vypínače | ks | 25 | 0 | 0 |  | 0 |  | 0 | 21 | 0 | 0 | 0 | 0 | 0 |  | Vlastní | Indiv | 0 | 0 |  | Práce | Běžná |  |  |  | POL1_
SPU
9 | 21-106 | zásuvka | ks | 35 | 0 | 0 |  | 0 |  | 0 | 21 | 0 | 0 | 0 | 0 | 0 |  | Vlastní | Indiv | 0 | 0 |  | Práce | Běžná |  |  |  | POL1_
SPU
10 | 21-107 | elektroinstalační krabice | ks | 50 | 0 | 0 |  | 0 |  | 0 | 21 | 0 | 0 | 0 | 0 | 0 |  | Vlastní | Indiv | 0 | 0 |  | Práce | Běžná |  |  |  | POL1_
SPU
11 | 21-108 | kabel 3x2,5 | m | 25 | 0 | 0 |  | 0 |  | 0 | 21 | 0 | 0 | 0 | 0 | 0 |  | Vlastní | Indiv | 0 | 0 |  | Práce | Běžná |  |  |  | POL1_
SPU
12 | 21-109 | kabel 3x1,5 | m | 300 | 0 | 0 |  | 0 |  | 0 | 21 | 0 | 0 | 0 | 0 | 0 |  | Vlastní | Indiv | 0 | 0 |  | Práce | Běžná |  |  |  | POL1_
SPU
13 | 21-110 | kabel 5x6 | m | 50 | 0 | 0 |  | 0 |  | 0 | 21 | 0 | 0 | 0 | 0 | 0 |  | Vlastní | Indiv | 0 | 0 |  | Práce | Běžná |  |  |  | POL1_
SPU
14 | 21-111 | kabel 4x50 | m | 15 | 0 | 0 |  | 0 |  | 0 | 21 | 0 | 0 | 0 | 0 | 0 |  | Vlastní | Indiv | 0 | 0 |  | Práce | Běžná |  |  |  | POL1_
SPU
15 | 21-112 | kabel 1x25 | m | 10 | 0 | 0 |  | 0 |  | 0 | 21 | 0 | 0 | 0 | 0 | 0 |  | Vlastní | Indiv | 0 | 0 |  | Práce | Běžná |  |  |  | POL1_
SPU
16 | 21-113 | kabel 1x16 | m | 50 | 0 | 0 |  | 0 |  | 0 | 21 | 0 | 0 | 0 | 0 | 0 |  | Vlastní | Indiv | 0 | 0 |  | Práce | Běžná |  |  |  | POL1_
SPU
17 | 21-114 | kabel datový | m | 50 | 0 | 0 |  | 0 |  | 0 | 21 | 0 | 0 | 0 | 0 | 0 |  | Vlastní | Indiv | 0 | 0 |  | Práce | Běžná |  |  |  | POL1_
SPU
18 | 21-115 | jistič 1p | ks | 20 | 0 | 0 |  | 0 |  | 0 | 21 | 0 | 0 | 0 | 0 | 0 |  | Vlastní | Indiv | 0 | 0 |  | Práce | Běžná |  |  |  | POL1_
SPU
19 | 21-116 | jistič 3p | ks | 4 | 0 | 0 |  | 0 |  | 0 | 21 | 0 | 0 | 0 | 0 | 0 |  | Vlastní | Indiv | 0 | 0 |  | Práce | Běžná |  |  |  | POL1_
SPU
20 | 21-117 | proudový chránič | ks | 5 | 0 | 0 |  | 0 |  | 0 | 21 | 0 | 0 | 0 | 0 | 0 |  | Vlastní | Indiv | 0 | 0 |  | Práce | Běžná |  |  |  | POL1_
SPU
21 | 21-118 | přepěťová ochrana | ks | 2 | 0 | 0 |  | 0 |  | 0 | 21 | 0 | 0 | 0 | 0 | 0 |  | Vlastní | Indiv | 0 | 0 |  | Práce | Běžná |  |  |  | POL1_
SPU
22 | 21-119 | elektroinstalační lišta | ks | 50 | 0 | 0 |  | 0 |  | 0 | 21 | 0 | 0 | 0 | 0 | 0 |  | Vlastní | Indiv | 0 | 0 |  | Práce | Běžná |  |  |  | POL1_
SPU
23 | 21-120 | chránička kopoflex | ks | 15 | 0 | 0 |  | 0 |  | 0 | 21 | 0 | 0 | 0 | 0 | 0 |  | Vlastní | Indiv | 0 | 0 |  | Práce | Běžná |  |  |  | POL1_
SPU
24 | 21-121 | rozvodnice Rp | ks | 1 | 0 | 0 |  | 0 |  | 0 | 21 | 0 | 0 | 0 | 0 | 0 |  | Vlastní | Indiv | 0 | 0 |  | Práce | Běžná |  |  |  | POL1_
SPU
25 | 21-122 | rozvaděč Rh | ks | 1 | 0 | 0 |  | 0 |  | 0 | 21 | 0 | 0 | 0 | 0 | 0 |  | Vlastní | Indiv | 0 | 0 |  | Práce | Běžná |  |  |  | POL1_
SPU
26 | 21-123 | ventilátor | ks | 3 | 0 | 0 |  | 0 |  | 0 | 21 | 0 | 0 | 0 | 0 | 0 |  | Vlastní | Indiv | 0 | 0 |  | Práce | Běžná |  |  |  | POL1_
SPU
27 | 21-124 | ostatní drobný instalační materiál | ks | 1 | 0 | 0 |  | 0 |  | 0 | 21 | 0 | 0 | 0 | 0 | 0 |  | Vlastní | Indiv | 0 | 0 |  | Práce | Běžná |  |  |  | POL1_
SPU
28 | 21-125 | hromosvodný drát 8 mm | kg | 15 | 0 | 0 |  | 0 |  | 0 | 21 | 0 | 0 | 0 | 0 | 0 |  | Vlastní | Indiv | 0 | 0 |  | Práce | Běžná |  |  |  | POL1_
SPU
29 | 21-126 | hromosvodný drát 10 mm | kg | 15 | 0 | 0 |  | 0 |  | 0 | 21 | 0 | 0 | 0 | 0 | 0 |  | Vlastní | Indiv | 0 | 0 |  | Práce | Běžná |  |  |  | POL1_
SPU
30 | 21-127 | podpěra hromosvodného drátu | ks | 75 | 0 | 0 |  | 0 |  | 0 | 21 | 0 | 0 | 0 | 0 | 0 |  | Vlastní | Indiv | 0 | 0 |  | Práce | Běžná |  |  |  | POL1_
SPU
31 | 21-128 | podstavec k jímací tyči | ks | 8 | 0 | 0 |  | 0 |  | 0 | 21 | 0 | 0 | 0 | 0 | 0 |  | Vlastní | Indiv | 0 | 0 |  | Práce | Běžná |  |  |  | POL1_
SPU
32 | 21-129 | jímací tyč 2m | ks | 8 | 0 | 0 |  | 0 |  | 0 | 21 | 0 | 0 | 0 | 0 | 0 |  | Vlastní | Indiv | 0 | 0 |  | Práce | Běžná |  |  |  | POL1_
SPU
33 | 21-130 | zemnící pásek FeZn 30x4 | m | 50 | 0 | 0 |  | 0 |  | 0 | 21 | 0 | 0 | 0 | 0 | 0 |  | Vlastní | Indiv | 0 | 0 |  | Práce | Běžná |  |  |  | POL1_
SPU
34 | 21-131 | svorka SS | ks | 50 | 0 | 0 |  | 0 |  | 0 | 21 | 0 | 0 | 0 | 0 | 0 |  | Vlastní | Indiv | 0 | 0 |  | Práce | Běžná |  |  |  | POL1_
SPU
35 | 21-132 | svorka SZ | ks | 8 | 0 | 0 |  | 0 |  | 0 | 21 | 0 | 0 | 0 | 0 | 0 |  | Vlastní | Indiv | 0 | 0 |  | Práce | Běžná |  |  |  | POL1_
SPU
36 | 21-133 | svorka PV01 | ks | 30 | 0 | 0 |  | 0 |  | 0 | 21 | 0 | 0 | 0 | 0 | 0 |  | Vlastní | Indiv | 0 | 0 |  | Práce | Běžná |  |  |  | POL1_
SPU
37 | 21-134 | svorka SR 3b | ks | 20 | 0 | 0 |  | 0 |  | 0 | 21 | 0 | 0 | 0 | 0 | 0 |  | Vlastní | Indiv | 0 | 0 |  | Práce | Běžná |  |  |  | POL1_
SPU
38 | 21-135 | Svorka SR 2b | ks | 6 | 0 | 0 |  | 0 |  | 0 | 21 | 0 | 0 | 0 | 0 | 0 |  | Vlastní | Indiv | 0 | 0 |  | Práce | Běžná |  |  |  | POL1_
SPU
39 | 21-136 | ostatní drobný instalační materiál | ks | 1 | 0 | 0 |  | 0 |  | 0 | 21 | 0 | 0 | 0 | 0 | 0 |  | Vlastní | Indiv | 0 | 0 |  | Práce | Běžná |  |  |  | POL1_
SPU
40 | 21-137 | elektroinstalační práce | soubor | 1 | 0 | 0 |  | 0 |  | 0 | 21 | 0 | 0 | 0 | 0 | 0 |  | Vlastní | Indiv | 0 | 0 |  | Práce | Běžná |  |  |  | POL1_
SPU
41 | 21-138 | Instalační práce hromosvodu | soubor | 1 | 0 | 0 |  | 0 |  | 0 | 21 | 0 | 0 | 0 | 0 | 0 |  | Vlastní | Indiv | 0 | 0 |  | Práce | Běžná |  |  |  | POL1_
SPU
42 | Pol__0033 | Kabel AYKY-J 4x50 ulož. volně | m | 13 | 0 | 0 |  | 0 |  | 0 | 21 | 0 | 0 | 0 | 0 | 0 |  | Vlastní | Indiv | 0 | 0 |  | Práce | Běžná |  |  |  | POL1_1
SPU
43 | Pol__0035 | Spojka pro AYKY4x50 do země | ks | 1 | 0 | 0 |  | 0 |  | 0 | 21 | 0 | 0 | 0 | 0 | 0 |  | Vlastní | Indiv | 0 | 0 |  | Práce | Běžná |  |  |  | POL1_1
SPU
44 | 900 RT3 | HZS, Práce v tarifní třídě 6 (např. tesař) | h | 100 | 0 | 0 |  | 0 |  | 0 | 21 | 0 | 0 | 0 | 0 | 0 | Prav.M | RTS 23/ II | RTS 23/ II | 1 | 100 |  | HZS | Běžná |  |  |  | POL10_
|  | elektroinstalační práce jinde neuvedené : 100 |  | 100 | [23 empty] | VV | 0
SPU
Díl: | M46 | Zemní práce při montážích |  |  |  | 0 |  | 0 |  | 0 |  | 0 |  | 0 |  | 0 |  |  |  |  | 0 | [6 empty] | DIL
45 | Pol__0100 | Vytýčení trasy v zast. území | km | 0.04 | 0 | 0 |  | 0 |  | 0 | 21 | 0 | 0 | 0 | 0 | 0 |  | Vlastní | Indiv | 0 | 0 |  | Práce | Běžná |  |  |  | POL1_1
SPU
46 | Pol__0101 | Výkop kabel. rýhy 35x80cm ručně, tř. 3 | m | 40 | 0 | 0 |  | 0 |  | 0 | 21 | 0 | 0 | 0 | 0 | 0 |  | Vlastní | Indiv | 0 | 0 |  | Práce | Běžná |  |  |  | POL1_1
SPU
47 | Pol__0102 | Zához rýhy 35x80cm ručně, tř. 3-4 | m | 40 | 0 | 0 |  | 0 |  | 0 | 21 | 0 | 0 | 0 | 0 | 0 |  | Vlastní | Indiv | 0 | 0 |  | Práce | Běžná |  |  |  | POL1_1
SPU
48 | Pol__0103 | Kabel. pískové lože š. 35cm | m | 8 | 0 | 0 |  | 0 |  | 0 | 21 | 0 | 0 | 0 | 0 | 0 |  | Vlastní | Indiv | 0 | 0 |  | Práce | Běžná |  |  |  | POL1_1
SPU
49 | Pol__0104 | Výstražná červená fólie š. 33cm | m | 8 | 0 | 0 |  | 0 |  | 0 | 21 | 0 | 0 | 0 | 0 | 0 |  | Vlastní | Indiv | 0 | 0 |  | Práce | Běžná |  |  |  | POL1_1
SPU
50 | Pol__0105 | Odvoz zeminy do vzdálenosti 1km | m3 | 1 | 0 | 0 |  | 0 |  | 0 | 21 | 0 | 0 | 0 | 0 | 0 |  | Vlastní | Indiv | 0 | 0 |  | Práce | Běžná |  |  |  | POL1_1
SPU
51 | Pol__0106 | Provizorní úprava terénu | m2 | 25 | 0 | 0 |  | 0 |  | 0 | 21 | 0 | 0 | 0 | 0 | 0 |  | Vlastní | Indiv | 0 | 0 |  | Práce | Běžná |  |  |  | POL1_1
SPU
[26 empty] | 15 | 21 | DPH
| Celkem |  |  |  |  | 0 | [19 empty] | 0 | 0 | SUM
END
Note on S6: Jedná se o informaci, zda se jedná o položku, která je do rozpočtu zadána z cenové soustavy RTS, nebo vlastní.
Note on T6: Jedná se o název CÚ, která je zadána u položky rozpočtu

## 04 2309_04 Pol
Položkový soupis prací a dodávek | [27 empty] | #TypZaznamu#
S: | 2023/09 | Stavební úpravy MŠ Vedrovice | [25 empty] | STA
O: | 04 | Vzduchotechnika | [22 empty] | STA |  |  | OBJ
R: | 2309_04 | Vzduchotechnika | [25 empty] | ROZ
P.č. | Číslo položky | Název položky | MJ | Množství | Cena / MJ | Celkem | Dodávka | Dodávka celk. | Montáž | Montáž celk. | DPH | Cena s DPH | Hmotnost / MJ | Hmotnost celk.(t) | Dem. hmotnost / MJ | Dem. hmotnost celk.(t) | Ceník | Cen. soustava / platnost | Cenová úroveň | Nhod / MJ | Nhod celk. | Dodavatel | Typ položky | Stav položky
Díl: | 728 | Vzduchotechnika |  |  |  | 0 |  | 0 |  | 0 |  | 0 |  | 0 |  | 0 |  |  |  |  | 0 | [6 empty] | DIL
1 | Pol__0001 | VZT jednotka s rotačním výměníkem ZZT, nástěnná ErP 2018 | ks | 1 | 0 | 0 |  | 0 |  | 0 | 21 | 0 | 0 | 0 | 0 | 0 |  | Vlastní | Indiv | 0 | 0 |  | Práce | Běžná |  |  |  | POL1_1
|  | Qv=600/750 m3/h, Dpext=250/250 Pa : 1 |  | 1 | [23 empty] | VV | 0
|  | El. příkon celkový vč. el. dohřevu Ni=2,6 kW; : | [25 empty] | VV | 0
|  | U=230 V/50 Hz.; Imax=13,8 A : | [25 empty] | VV | 0
|  | Složení přívod: : | [25 empty] | VV | 0
|  | - externí vsuvná zpětná klapka d=250 : | [25 empty] | VV | 0
|  | - filtr F7 : | [25 empty] | VV | 0
|  | - rotační výměník ZZT; suchá uč. dle EN308 81 % : | [25 empty] | VV | 0
|  | - el. ohřívač : | [25 empty] | VV | 0
|  | - ventilátor s EC motorem : | [25 empty] | VV | 0
|  | Složení odvod: : | [25 empty] | VV | 0
|  | - filtr M5 : | [25 empty] | VV | 0
|  | - rotační výměník ZZT; suchá uč. dle EN308 81 % : | [25 empty] | VV | 0
|  | - ventilátor s EC motorem : | [25 empty] | VV | 0
|  | - externí vsuvná zpětná klapka d=250 : | [25 empty] | VV | 0
|  | Příslušenství: : | [25 empty] | VV | 0
|  | - prostorové čidlo CO2 na principu IR-senzoru : | [25 empty] | VV | 0
|  | - systém měření a regulace : | [25 empty] | VV | 0
|  | - vzdálený ovládač : | [25 empty] | VV | 0
SPU
2 | Pol__0020 | Montáž VZT jednotky | soub | 1 | 0 | 0 |  | 0 |  | 0 | 21 | 0 | 0 | 0 | 0 | 0 |  | Vlastní | Indiv | 0 | 0 |  | Práce | Běžná |  |  |  | POL1_1
SPU
3 | Pol__0021 | Hadice d=250 s hlukovou a tepel. izolací 50 mm, l=7,5 m | ks | 1 | 0 | 0 |  | 0 |  | 0 | 21 | 0 | 0 | 0 | 0 | 0 |  | Vlastní | Indiv | 0 | 0 |  | Práce | Běžná |  |  |  | POL1_1
SPU
4 | Pol__0022 | Montáž hadice | ks | 1 | 0 | 0 |  | 0 |  | 0 | 21 | 0 | 0 | 0 | 0 | 0 |  | Vlastní | Indiv | 0 | 0 |  | Práce | Běžná |  |  |  | POL1_1
SPU
5 | Pol__0023 | Fasádní zkosený prvek d=250, včetně síta | ks | 2 | 0 | 0 |  | 0 |  | 0 | 21 | 0 | 0 | 0 | 0 | 0 |  | Vlastní | Indiv | 0 | 0 |  | Práce | Běžná |  |  |  | POL1_1
SPU
6 | Pol__0024 | Montáž - Fasádní zkosený prve | ks | 2 | 0 | 0 |  | 0 |  | 0 | 21 | 0 | 0 | 0 | 0 | 0 |  | Vlastní | Indiv | 0 | 0 |  | Práce | Běžná |  |  |  | POL1_1
SPU
7 | Pol__0025 | Požární klapka 200x200, ruční, teplotní, vč. konc. spínače "Zavřeno". | kus | 2 | 0 | 0 |  | 0 |  | 0 | 21 | 0 | 0 | 0 | 0 | 0 |  | Vlastní | Indiv | 0 | 0 |  | Práce | Běžná |  |  |  | POL1_1
SPU
8 | Pol__0026 | Montáž - Požární klapka | ks | 2 | 0 | 0 |  | 0 |  | 0 | 21 | 0 | 0 | 0 | 0 | 0 |  | Vlastní | Indiv | 0 | 0 |  | Práce | Běžná |  |  |  | POL1_1
SPU
9 | Pol__0027 | Dvouřadá vyústka hliníková 225x75 s R1 a UR vč. potrubního nástavce | kus | 5 | 0 | 0 |  | 0 |  | 0 | 21 | 0 | 0 | 0 | 0 | 0 |  | Vlastní | Indiv | 0 | 0 |  | Práce | Běžná |  |  |  | POL1_1
|  | 5 |  | 5 | [23 empty] | VV | 0
SPU
10 | Pol__0028 | Montáž - Dvouřadá vyústka | ks | 5 | 0 | 0 |  | 0 |  | 0 | 21 | 0 | 0 | 0 | 0 | 0 |  | Vlastní | Indiv | 0 | 0 |  | Práce | Běžná |  |  |  | POL1_1
SPU
11 | Pol__0029 | Jednořadá vyústka hliníková 225x75 s R1 a UR vč. potrubního nástavce | ks | 10 | 0 | 0 |  | 0 |  | 0 | 21 | 0 | 0 | 0 | 0 | 0 |  | Vlastní | Indiv | 0 | 0 |  | Práce | Běžná |  |  |  | POL1_1
|  | 10 |  | 10 | [23 empty] | VV | 0
SPU
12 | Pol__0030 | Montáž - Jednořadá vyústka | ks | 10 | 0 | 0 |  | 0 |  | 0 | 21 | 0 | 0 | 0 | 0 | 0 |  | Vlastní | Indiv | 0 | 0 |  | Práce | Běžná |  |  |  | POL1_1
SPU
13 | Pol__0031 | Dveřní mřížka 600x300, hliníková s UR | ks | 1 | 0 | 0 |  | 0 |  | 0 | 21 | 0 | 0 | 0 | 0 | 0 |  | Vlastní | Indiv | 0 | 0 |  | Práce | Běžná |  |  |  | POL1_1
SPU
14 | Pol__0032 | Montáž - Dveřní mřížka | ks | 1 | 0 | 0 |  | 0 |  | 0 | 21 | 0 | 0 | 0 | 0 | 0 |  | Vlastní | Indiv | 0 | 0 |  | Práce | Běžná |  |  |  | POL1_1
SPU
15 | Pol__0033 | Dveřní mřížka 400x200, hliníková s UR | ks | 1 | 0 | 0 |  | 0 |  | 0 | 21 | 0 | 0 | 0 | 0 | 0 |  | Vlastní | Indiv | 0 | 0 |  | Práce | Běžná |  |  |  | POL1_1
SPU
16 | Pol__0034 | Montáž - Dveřní mřížka | ks | 1 | 0 | 0 |  | 0 |  | 0 | 21 | 0 | 0 | 0 | 0 | 0 |  | Vlastní | Indiv | 0 | 0 |  | Práce | Běžná |  |  |  | POL1_1
SPU
17 | Pol__0035 | Axiální ventilátor v tichém provedení d=125 vč. ZK Vo=50 m3/h; 40 Pa; Ni=15 W; 230 V/50 Hz, IP45 | ks | 2 | 0 | 0 |  | 0 |  | 0 | 21 | 0 | 0 | 0 | 0 | 0 |  | Vlastní | Indiv | 0 | 0 |  | Práce | Běžná |  |  |  | POL1_1
|  | Vo=50 m3/h; 40 Pa; Ni=15 W; 230 V/50 Hz, IP45 : 2 |  | 2 | [23 empty] | VV | 0
|  | Příslušenství: : | [25 empty] | VV | 0
|  | - fasádní mřížka d=125 : | [25 empty] | VV | 0
|  | - plastové potrubí d=125, l=500 : | [25 empty] | VV | 0
SPU
18 | Pol__0039 | Montáž - axiální ventilátor | soub | 2 | 0 | 0 |  | 0 |  | 0 | 21 | 0 | 0 | 0 | 0 | 0 |  | Vlastní | Indiv | 0 | 0 |  | Práce | Běžná |  |  |  | POL1_1
SPU
19 | Pol__0040 | Čtyřhranné potrubí pozinkované skupiny I - rovné | m2 | 50 | 0 | 0 |  | 0 |  | 0 | 21 | 0 | 0 | 0 | 0 | 0 |  | Vlastní | Indiv | 0 | 0 |  | Práce | Běžná |  |  |  | POL1_1
SPU
20 | Pol__0041 | Čtyřhranné potrubí pozinkované skupiny I - tvarovky | m2 | 21 | 0 | 0 |  | 0 |  | 0 | 21 | 0 | 0 | 0 | 0 | 0 |  | Vlastní | Indiv | 0 | 0 |  | Práce | Běžná |  |  |  | POL1_1
SPU
21 | Pol__0042 | Montáž - Čtyřhranné potrubí | soub | 1 | 0 | 0 |  | 0 |  | 0 | 21 | 0 | 0 | 0 | 0 | 0 |  | Vlastní | Indiv | 0 | 0 |  | Práce | Běžná |  |  |  | POL1_1
SPU
22 | Pol__0043 | Kruhové potrubí SPIRO vč. tvarovek - d=250 vč. 40% tvar. | bm | 6 | 0 | 0 |  | 0 |  | 0 | 21 | 0 | 0 | 0 | 0 | 0 |  | Vlastní | Indiv | 0 | 0 |  | Práce | Běžná |  |  |  | POL1_1
SPU
23 | Pol__0044 | Montáž - Kruhové potrubí | kpl | 1 | 0 | 0 |  | 0 |  | 0 | 21 | 0 | 0 | 0 | 0 | 0 |  | Vlastní | Indiv | 0 | 0 |  | Práce | Běžná |  |  |  | POL1_1
SPU
24 | Pol__0045 | Tepelná izolace kaučuková tl.25 mm s Al polepem | m2 | 8 | 0 | 0 |  | 0 |  | 0 | 21 | 0 | 0 | 0 | 0 | 0 |  | Vlastní | Indiv | 0 | 0 |  | Práce | Běžná |  |  |  | POL1_1
SPU
25 | Pol__0046 | Montáž - Tepelná izolace kaučuková | m2 | 8 | 0 | 0 |  | 0 |  | 0 | 21 | 0 | 0 | 0 | 0 | 0 |  | Vlastní | Indiv | 0 | 0 |  | Práce | Běžná |  |  |  | POL1_1
SPU
26 | Pol__0047 | Sestava MULTI-split - kondenzační jednotka Qch/Qt=8 kW / 9 kW; Ni=1,9 kW; jištění 20 A; | soubor | 1 | 0 | 0 |  | 0 |  | 0 | 21 | 0 | 0 | 0 | 0 | 0 |  | Vlastní | Indiv | 0 | 0 |  | Práce | Běžná |  |  |  | POL1_1
|  | Qch/Qt=8 kW / 9 kW; Ni=1,9 kW; jištění 20 A; : 1 |  | 1 | [23 empty] | VV | 0
|  | 230 V/50 Hz, chladivo R32 : | [25 empty] | VV | 0
|  | Nástěnná jednotka vč. IR ovládání Qch/Qt=4,5/4,5 kW - 2 ks : | [25 empty] | VV | 0
SPU
27 | Pol__0050 | - konzola pro venkovní jednotku - 1 ks Montáž | soub | 1 | 0 | 0 |  | 0 |  | 0 | 21 | 0 | 0 | 0 | 0 | 0 |  | Vlastní | Indiv | 0 | 0 |  | Práce | Běžná |  |  |  | POL1_1
SPU
28 | Pol__0051 | Chladivové potrubí izolované 12,7x6,3 vč. komunikačního kabelu a chladiva | m | 35 | 0 | 0 |  | 0 |  | 0 | 21 | 0 | 0 | 0 | 0 | 0 |  | Vlastní | Indiv | 0 | 0 |  | Práce | Běžná |  |  |  | POL1_1
|  | 35 |  | 35 | [23 empty] | VV | 0
SPU
29 | Pol__0052 | Montáž - Chladivové potrubí | bm | 35 | 0 | 0 |  | 0 |  | 0 | 21 | 0 | 0 | 0 | 0 | 0 |  | Vlastní | Indiv | 0 | 0 |  | Práce | Běžná |  |  |  | POL1_1
SPU
30 | Pol__0053 | Materiál pro zhotovení závěsů na montáži | kg | 30 | 0 | 0 |  | 0 |  | 0 | 21 | 0 | 0 | 0 | 0 | 0 |  | Vlastní | Indiv | 0 | 0 |  | Práce | Běžná |  |  |  | POL1_1
SPU
31 | Pol__0054 | Zhotovení závěsů | kg | 30 | 0 | 0 |  | 0 |  | 0 | 21 | 0 | 0 | 0 | 0 | 0 |  | Vlastní | Indiv | 0 | 0 |  | Práce | Běžná |  |  |  | POL1_1
SPU
32 | Pol__0055 | Montáž závěsů | kg | 30 | 0 | 0 |  | 0 |  | 0 | 21 | 0 | 0 | 0 | 0 | 0 |  | Vlastní | Indiv | 0 | 0 |  | Práce | Běžná |  |  |  | POL1_1
SPU
33 | Pol__0056 | Spojovací materiál | kg | 25 | 0 | 0 |  | 0 |  | 0 | 21 | 0 | 0 | 0 | 0 | 0 |  | Vlastní | Indiv | 0 | 0 |  | Práce | Běžná |  |  |  | POL1_1
SPU
34 | Pol__0057 | Těsnící materiál | kg | 10 | 0 | 0 |  | 0 |  | 0 | 21 | 0 | 0 | 0 | 0 | 0 |  | Vlastní | Indiv | 0 | 0 |  | Práce | Běžná |  |  |  | POL1_1
SPU
35 | Pol__0058 | Náklady na úpravu a přizpůsobení vzducho - technického potrubí na stavbě, celkem | hod | 10 | 0 | 0 |  | 0 |  | 0 | 21 | 0 | 0 | 0 | 0 | 0 |  | Vlastní | Indiv | 0 | 0 |  | Práce | Běžná |  |  |  | POL1_1
SPU
36 | Pol__0060 | Doprava | soub | 1 | 0 | 0 |  | 0 |  | 0 | 21 | 0 | 0 | 0 | 0 | 0 |  | Vlastní | Indiv | 0 | 0 |  | Práce | Běžná |  |  |  | POL1_1
SPU
37 | Pol__0061 | Komplexní zkoušky | soub | 1 | 0 | 0 |  | 0 |  | 0 | 21 | 0 | 0 | 0 | 0 | 0 |  | Vlastní | Indiv | 0 | 0 |  | Práce | Běžná |  |  |  | POL1_1
SPU
38 | Pol__0062 | Kompletační činnost | soub | 1 | 0 | 0 |  | 0 |  | 0 | 21 | 0 | 0 | 0 | 0 | 0 |  | Vlastní | Indiv | 0 | 0 |  | Práce | Běžná |  |  |  | POL1_1
SPU
[26 empty] | 15 | 21 | DPH
| Celkem |  |  |  |  | 0 | [19 empty] | 0 | 0 | SUM
END
Note on S6: Jedná se o informaci, zda se jedná o položku, která je do rozpočtu zadána z cenové soustavy RTS, nebo vlastní.
Note on T6: Jedná se o název CÚ, která je zadána u položky rozpočtu

## 05 2309_05 Pol
Položkový soupis prací a dodávek | [27 empty] | #TypZaznamu#
S: | 2023/09 | Stavební úpravy MŠ Vedrovice | [25 empty] | STA
O: | 05 | Tepelné čerpadlo | [22 empty] | STA |  |  | OBJ
R: | 2309_05 | Tepelné čerpadlo | [25 empty] | ROZ
P.č. | Číslo položky | Název položky | MJ | Množství | Cena / MJ | Celkem | Dodávka | Dodávka celk. | Montáž | Montáž celk. | DPH | Cena s DPH | Hmotnost / MJ | Hmotnost celk.(t) | Dem. hmotnost / MJ | Dem. hmotnost celk.(t) | Ceník | Cen. soustava / platnost | Cenová úroveň | Nhod / MJ | Nhod celk. | Dodavatel | Typ položky | Stav položky
Díl: | 0 | Nepřiřazený díl |  |  |  | 0 |  | 0 |  | 0 |  | 0 |  | 0 |  | 0 |  |  |  |  | 0 | [6 empty] | DIL
1 | 0 | Není-li uvedeno jinak, položky zahrnují dodávku veškerého materiálu i jeho montáž, technická specifikace prvků viz PD |  | 0 | 0 | 0 |  | 0 |  | 0 | 21 | 0 | 0 | 0 | 0 | 0 |  | Vlastní | Kalkul | 0 | 0 |  | Práce | Běžná |  |  |  | POL1_
SPU
Díl: | M34 | Montáže energetických a tepelných zařízení |  |  |  | 0 |  | 0 |  | 0 |  | 0 |  | 0 |  | 0 |  |  |  |  | 0 | [6 empty] | DIL
2 | 34-100 | management, vč. LAN modulu | ks | 1 | 0 | 0 |  | 0 |  | 0 | 21 | 0 | 0 | 0 | 0 | 0 |  | Vlastní | Indiv | 0 | 0 |  | Práce | Běžná |  |  |  | POL1_
SPU
3 | 34-102 | tepelné čerpadlo – vnitřní jednotka – monoblok | ks | 1 | 0 | 0 |  | 0 |  | 0 | 21 | 0 | 0 | 0 | 0 | 0 |  | Vlastní | Indiv | 0 | 0 |  | Práce | Běžná |  |  |  | POL1_
SPU
4 | 34-103 | instalace vnitřní jednotky | ks | 1 | 0 | 0 |  | 0 |  | 0 | 21 | 0 | 0 | 0 | 0 | 0 |  | Vlastní | Indiv | 0 | 0 |  | Práce | Běžná |  |  |  | POL1_
SPU
5 | 34-104 | propojení odpadu jednotky TČ | ks | 1 | 0 | 0 |  | 0 |  | 0 | 21 | 0 | 0 | 0 | 0 | 0 |  | Vlastní | Indiv | 0 | 0 |  | Práce | Běžná |  |  |  | POL1_
SPU
6 | 34-105 | nádrž TUV | ks | 1 | 0 | 0 |  | 0 |  | 0 | 21 | 0 | 0 | 0 | 0 | 0 |  | Vlastní | Indiv | 0 | 0 |  | Práce | Běžná |  |  |  | POL1_
SPU
7 | 34-106 | oběhové čerpadlo 230 V | ks | 1 | 0 | 0 |  | 0 |  | 0 | 21 | 0 | 0 | 0 | 0 | 0 |  | Vlastní | Indiv | 0 | 0 |  | Práce | Běžná |  |  |  | POL1_
SPU
8 | 34-107 | zónový ventil s pohonem | ks | 1 | 0 | 0 |  | 0 |  | 0 | 21 | 0 | 0 | 0 | 0 | 0 |  | Vlastní | Indiv | 0 | 0 |  | Práce | Běžná |  |  |  | POL1_
SPU
9 | 34-108 | elektrické propojení nádrže | ks | 1 | 0 | 0 |  | 0 |  | 0 | 21 | 0 | 0 | 0 | 0 | 0 |  | Vlastní | Indiv | 0 | 0 |  | Práce | Běžná |  |  |  | POL1_
SPU
10 | 34-109 | doprava | ks | 1 | 0 | 0 |  | 0 |  | 0 | 21 | 0 | 0 | 0 | 0 | 0 |  | Vlastní | Indiv | 0 | 0 |  | Práce | Běžná |  |  |  | POL1_
SPU
11 | 34-110 | propojení hydraulické – topné okruhy | soubor | 1 | 0 | 0 |  | 0 |  | 0 | 21 | 0 | 0 | 0 | 0 | 0 |  | Vlastní | Indiv | 0 | 0 |  | Práce | Běžná |  |  |  | POL1_
SPU
12 | 34-111 | propojení rozváděč – vnitřní jednotka | soubor | 1 | 0 | 0 |  | 0 |  | 0 | 21 | 0 | 0 | 0 | 0 | 0 |  | Vlastní | Indiv | 0 | 0 |  | Práce | Běžná |  |  |  | POL1_
SPU
13 | 34-112 | průrazy ve standardním nekamenném zdivu | soubor | 1 | 0 | 0 |  | 0 |  | 0 | 21 | 0 | 0 | 0 | 0 | 0 |  | Vlastní | Indiv | 0 | 0 |  | Práce | Běžná |  |  |  | POL1_
SPU
14 | 34-113 | základní elektrické zapojení | soubor | 1 | 0 | 0 |  | 0 |  | 0 | 21 | 0 | 0 | 0 | 0 | 0 |  | Vlastní | Indiv | 0 | 0 |  | Práce | Běžná |  |  |  | POL1_
SPU
15 | 34-114 | zaregulování systému | soubor | 1 | 0 | 0 |  | 0 |  | 0 | 21 | 0 | 0 | 0 | 0 | 0 |  | Vlastní | Indiv | 0 | 0 |  | Práce | Běžná |  |  |  | POL1_
SPU
16 | 34-115 | řízení – montáž | soubor | 1 | 0 | 0 |  | 0 |  | 0 | 21 | 0 | 0 | 0 | 0 | 0 |  | Vlastní | Indiv | 0 | 0 |  | Práce | Běžná |  |  |  | POL1_
SPU
17 | 34-116 | projektová dokumentace | soubor | 1 | 0 | 0 |  | 0 |  | 0 | 21 | 0 | 0 | 0 | 0 | 0 |  | Vlastní | Indiv | 0 | 0 |  | Práce | Běžná |  |  |  | POL1_
SPU
18 | 34-117 | předání, zaškolení obsluhy | soubor | 1 | 0 | 0 |  | 0 |  | 0 | 21 | 0 | 0 | 0 | 0 | 0 |  | Vlastní | Indiv | 0 | 0 |  | Práce | Běžná |  |  |  | POL1_
SPU
19 | 34-118 | elektro revize externí | soubor | 1 | 0 | 0 |  | 0 |  | 0 | 21 | 0 | 0 | 0 | 0 | 0 |  | Vlastní | Indiv | 0 | 0 |  | Práce | Běžná |  |  |  | POL1_
SPU
20 | 34-119 | administrativa DSP, DSPS | soubor | 1 | 0 | 0 |  | 0 |  | 0 | 21 | 0 | 0 | 0 | 0 | 0 |  | Vlastní | Indiv | 0 | 0 |  | Práce | Běžná |  |  |  | POL1_
SPU
[26 empty] | 15 | 21 | DPH
| Celkem |  |  |  |  | 0 | [19 empty] | 0 | 0 | SUM
END
Note on S6: Jedná se o informaci, zda se jedná o položku, která je do rozpočtu zadána z cenové soustavy RTS, nebo vlastní.
Note on T6: Jedná se o název CÚ, která je zadána u položky rozpočtu

## 06 2309_06 Pol
Položkový soupis prací a dodávek | [27 empty] | #TypZaznamu#
S: | 2023/09 | Stavební úpravy MŠ Vedrovice | [25 empty] | STA
O: | 06 | Fotovoltaika | [22 empty] | STA |  |  | OBJ
R: | 2309_06 | Fotovoltaika | [25 empty] | ROZ
P.č. | Číslo položky | Název položky | MJ | Množství | Cena / MJ | Celkem | Dodávka | Dodávka celk. | Montáž | Montáž celk. | DPH | Cena s DPH | Hmotnost / MJ | Hmotnost celk.(t) | Dem. hmotnost / MJ | Dem. hmotnost celk.(t) | Ceník | Cen. soustava / platnost | Cenová úroveň | Nhod / MJ | Nhod celk. | Dodavatel | Typ položky | Stav položky
Díl: | 0 | Nepřiřazený díl |  |  |  | 0 |  | 0 |  | 0 |  | 0 |  | 0 |  | 0 |  |  |  |  | 0 | [6 empty] | DIL
1 | 0 | Není-li uvedeno jinak, položky zahrnují dodávku veškerého materiálu i jeho montáž, technická specifikace prvků viz PD |  | 0 | 0 | 0 |  | 0 |  | 0 | 21 | 0 | 0 | 0 | 0 | 0 |  | Vlastní | Kalkul | 0 | 0 |  | Práce | Běžná |  |  |  | POL1_
SPU
Díl: | M34 | Montáže energetických a tepelných zařízení |  |  |  | 0 |  | 0 |  | 0 |  | 0 |  | 0 |  | 0 |  |  |  |  | 0 | [6 empty] | DIL
2 | 34-100 | instalační materiál | soubor | 1 | 0 | 0 |  | 0 |  | 0 | 21 | 0 | 0 | 0 | 0 | 0 |  | Vlastní | Indiv | 0 | 0 |  | Práce | Běžná |  |  |  | POL1_
SPU
3 | 34-101 | nosná konstrukce FV panely – plochá střecha | ks | 24 | 0 | 0 |  | 0 |  | 0 | 21 | 0 | 0 | 0 | 0 | 0 |  | Vlastní | Indiv | 0 | 0 |  | Práce | Běžná |  |  |  | POL1_
SPU
4 | 34-102 | FV panely min. 400Wp | ks | 24 | 0 | 0 |  | 0 |  | 0 | 21 | 0 | 0 | 0 | 0 | 0 |  | Vlastní | Indiv | 0 | 0 |  | Práce | Běžná |  |  |  | POL1_
SPU
5 | 34-103 | podružný rozváděč FVE | ks | 1 | 0 | 0 |  | 0 |  | 0 | 21 | 0 | 0 | 0 | 0 | 0 |  | Vlastní | Indiv | 0 | 0 |  | Práce | Běžná |  |  |  | POL1_
SPU
6 | 34-104 | DC rozváděč ochran | ks | 1 | 0 | 0 |  | 0 |  | 0 | 21 | 0 | 0 | 0 | 0 | 0 |  | Vlastní | Indiv | 0 | 0 |  | Práce | Běžná |  |  |  | POL1_
SPU
7 | 34-105 | Střídač min. 9.50 kVA, hybridní, min. 2 MPP sledovače | ks | 1 | 0 | 0 |  | 0 |  | 0 | 21 | 0 | 0 | 0 | 0 | 0 |  | Vlastní | Indiv | 0 | 0 |  | Práce | Běžná |  |  |  | POL1_
SPU
8 | 34-106 | Akumulátor o využitelné kapacitě min. 10.40 kWh | ks | 1 | 0 | 0 |  | 0 |  | 0 | 21 | 0 | 0 | 0 | 0 | 0 |  | Vlastní | Indiv | 0 | 0 |  | Práce | Běžná |  |  |  | POL1_
SPU
9 | 34-107 | instalační práce | soubor | 1 | 0 | 0 |  | 0 |  | 0 | 21 | 0 | 0 | 0 | 0 | 0 |  | Vlastní | Indiv | 0 | 0 |  | Práce | Běžná |  |  |  | POL1_
SPU
10 | 34-108 | revize elektro | soubor | 1 | 0 | 0 |  | 0 |  | 0 | 21 | 0 | 0 | 0 | 0 | 0 |  | Vlastní | Indiv | 0 | 0 |  | Práce | Běžná |  |  |  | POL1_
SPU
11 | 34-109 | předání, zaškolení obsluhy | soubor | 1 | 0 | 0 |  | 0 |  | 0 | 21 | 0 | 0 | 0 | 0 | 0 |  | Vlastní | Indiv | 0 | 0 |  | Práce | Běžná |  |  |  | POL1_
SPU
12 | 34-110 | administrativa ŽOP, PPPi | soubor | 1 | 0 | 0 |  | 0 |  | 0 | 21 | 0 | 0 | 0 | 0 | 0 |  | Vlastní | Indiv | 0 | 0 |  | Práce | Běžná |  |  |  | POL1_
SPU
13 | 34-111 | DSP, DSPSi | soubor | 1 | 0 | 0 |  | 0 |  | 0 | 21 | 0 | 0 | 0 | 0 | 0 |  | Vlastní | Indiv | 0 | 0 |  | Práce | Běžná |  |  |  | POL1_
SPU
14 | 34-112 | doprava | soubor | 1 | 0 | 0 |  | 0 |  | 0 | 21 | 0 | 0 | 0 | 0 | 0 |  | Vlastní | Indiv | 0 | 0 |  | Práce | Běžná |  |  |  | POL1_
SPU
15 | 34-113 | manipulační práce | soubor | 1 | 0 | 0 |  | 0 |  | 0 | 21 | 0 | 0 | 0 | 0 | 0 |  | Vlastní | Indiv | 0 | 0 |  | Práce | Běžná |  |  |  | POL1_
SPU
[26 empty] | 15 | 21 | DPH
| Celkem |  |  |  |  | 0 | [19 empty] | 0 | 0 | SUM
END
Note on S6: Jedná se o informaci, zda se jedná o položku, která je do rozpočtu zadána z cenové soustavy RTS, nebo vlastní.
Note on T6: Jedná se o název CÚ, která je zadána u položky rozpočtu