## Pokyny pro vyplnění
Pokyny pro vyplnění
Ve všech listech tohoto souboru můžete měnit pouze buňky s modrým pozadím. Jedná se o tyto údaje : - údaje o firmě - jednotkové ceny položek zadané na maximálně dvě desetinná místa

## Stavba
#RTSROZP# | Soupis stavebních prací, dodávek a služeb
| Stavba: |  | 2019/03 | Obnova zdravotech.instalací ZŠ Vedrovice
| Zadavatel |  | Obec Vedrovice |  |  |  | IČO: | 00293741
|  |  | 326 |  |  |  | DIČ:
|  |  | 67175 | Vedrovice
| Projektant: | [5 empty] | IČO:
DIČ:
| Zhotovitel: | [5 empty] | IČO:
DIČ:
Vypracoval:
| Rozpis ceny | [6 empty] | Celkem
HSV | HSV | [6 empty] | 0
PSV | PSV | [6 empty] | 0
MON | MON | [6 empty] | 0
VN | Vedlejší náklady | [6 empty] | 0
ON | Ostatní náklady | [6 empty] | 0
| Celkem | [6 empty] | 0
Rekapitulace daní
0 | Základ pro sníženou DPH |  |  | 15 | % | 0 |  |  | CZK
0 | Snížená DPH |  |  | 15 | % | 0 |  |  | CZK
0 | Základ pro základní DPH |  |  | 21 | % | 0 |  |  | CZK
0 | Základní DPH |  |  | 21 | % | 0 |  |  | CZK
0 | Zaokrouhlení |  |  |  |  | 0 |  |  | CZK
| Cena celkem bez DPH |  |  |  |  | 0 |  |  | CZK
0 | Cena celkem s DPH |  |  |  |  | 0 |  |  | CZK
|  | v |  |  | dne |  | 2019-02-25
|  |  | Za zhotovitele |  |  |  | Za objednatele
Rekapitulace dílčích částí
#CASTI>> | Číslo | Název |  |  | Základ pro sníženou DPH | Základ pro základní DPH | DPH celkem | Cena celkem | %
1 | Stavba |  |  |  | 0 | 0 | 0 | 0
2 | 01 | Obnova ZTI instalací |  |  | 0 | 0 | 0 | 0
3 | 2019/05 | Obnova ZTI instalací |  |  | 0 | 0 | 0 | 0
2 | 02 | Vnitřní elektroinstalace |  |  | 0 | 0 | 0 | 0
3 | 2019/03 | Vnitřní elektroinstalace |  |  | 0 | 0 | 0 | 0
2 | 03 | Stavební úpravy kabin |  |  | 0 | 0 | 0 | 0
3 | 2019/03 | rekonstrukce zbývajících prostor WC a šatny |  |  | 0 | 0 | 0 | 0
| Celkem za stavbu |  |  |  | 0 | 0 | 0 | 0 | 0
Rekapitulace dílů
| Číslo | Název |  |  | Typ dílu |  |  | Celkem | %
| 1 | Zemní práce |  |  | HSV |  |  | 0
| 3 | Svislé a kompletní konstrukce |  |  | HSV |  |  | 0
| 4 | Vodorovné konstrukce |  |  | HSV |  |  | 0
| 5 | Komunikace |  |  | HSV |  |  | 0
| 61 | Upravy povrchů vnitřní |  |  | HSV |  |  | 0
| 61 | Úpravy povrchů vnitřní |  |  | HSV |  |  | 0
| 63 | Podlahy a podlahové konstrukce |  |  | HSV |  |  | 0
| 94 | Lešení a stavební výtahy |  |  | HSV |  |  | 0
| 95 | Dokončovací konstrukce na pozemních stavbách |  |  | HSV |  |  | 0
| 96 | Bourání konstrukcí |  |  | HSV |  |  | 0
| 97 | Prorážení otvorů |  |  | HSV |  |  | 0
| 99 | Staveništní přesun hmot |  |  | HSV |  |  | 0
| D96 | Přesuny suti a vybouraných hmot |  |  | HSV |  |  | 0
| 711 | Izolace proti vodě |  |  | PSV |  |  | 0
| 721 | Vnitřní kanalizace |  |  | PSV |  |  | 0
| 722 | Vnitřní vodovod |  |  | PSV |  |  | 0
| 725 | Zařizovací předměty |  |  | PSV |  |  | 0
| 735 | Otopná tělesa |  |  | PSV |  |  | 0
| 766 | Konstrukce truhlářské |  |  | PSV |  |  | 0
| 771 | Podlahy z dlaždic a obklady |  |  | PSV |  |  | 0
| 781 | Obklady keramické |  |  | PSV |  |  | 0
| 783 | Nátěry |  |  | PSV |  |  | 0
| 784 | Malby |  |  | PSV |  |  | 0
| M21 | Elektromontáže |  |  | MON |  |  | 0
| VN |  |  |  | VN |  |  | 0
| Cena celkem | [6 empty] | 0 | 0
Note on D11: Název
Note on I11: IČO
Note on D12: Ulice
Note on I12: DIČ
Note on D13: PSČ
Note on E13: Místo

## VzorPolozky (hidden)
Položkový rozpočet
S:
O:
R:

## 01 2019_05 Pol
Položkový soupis prací a dodávek | [25 empty] | #TypZaznamu#
S: | 2019/03 | Obnova zdravotech.instalací ZŠ Vedrovice | [23 empty] | STA
O: | 01 | Obnova ZTI instalací | [20 empty] | STA |  |  | OBJ
R: | 2019/05 | Obnova ZTI instalací | [23 empty] | ROZ
P.č. | Číslo položky | Název položky | MJ | množství | cena / MJ | Celkem | Dodávka | Dodávka celk. | Montáž | Montáž celk. | DPH | cena s DPH | hmotnost / MJ | hmotnost celk.(t) | dem. hmotnost / MJ | dem. hmotnost celk.(t) | Ceník | Cen. soustava / platnost | Cenová úroveň | Nhod / MJ | Nhod celk. | Dodavatel
Díl: | 1 | Zemní práce |  |  |  | 0 |  | 0 |  | 0 |  | 0 |  | 32.18 |  | 0.25 |  |  |  |  | 158.79 |  |  |  |  | DIL
1 | 113106121R00 | Rozebrání komunikací pro pěší s jakýmkoliv ložem a výplní spár z betonových nebo kameninových dlaždic nebo tvarovek | m2 | 1.8 |  | 0 |  | 0 |  | 0 | 21 | 0 | 0 | 0 | 0.138 | 0.25 | 822-1 | RTS 19/ I | RTS 19/ I | 0.16 | 0.29 |  |  |  |  | POL1_0
|  | s přemístěním hmot na skládku na vzdálenost do 3 m nebo s naložením na dopravní prostředek | [23 empty] | SPI
|  | část chodníku: : 1,2*1,5 |  | 1.8 | [21 empty] | VV | 0
2 | 139601103R00 | Ruční výkop jam, rýh a šachet v hornině 4 | m3 | 21.528 |  | 0 |  | 0 |  | 0 | 21 | 0 | 0 | 0 | 0 | 0 | 800-1 | RTS 19/ I | RTS 19/ I | 4.655 | 100.21 |  |  |  |  | POL1_0
|  | s přehozením na vzdálenost do 5 m nebo s naložením na ruční dopravní prostředek | [23 empty] | SPI
|  | chodba - v místě vedení ZTI: : 0,6*0,8*(5,6+0,5+16+0,5*2+1,5*2) |  | 12.53 | [21 empty] | VV | 0
|  | VENKOVNÍ: : 0,6*1*(8,5+6,5) |  | 9 | [21 empty] | VV | 0
3 | 162201203R00 | Vodorovné přemístění výkopku nošením z horniny 1 až 4, kolečkem, na vzdálenost do 10 m | m3 | 12.528 |  | 0 |  | 0 |  | 0 | 21 | 0 | 0 | 0 | 0 | 0 | 800-1 | RTS 19/ I | RTS 19/ I | 0.668 | 8.37 |  |  |  |  | POL1_0
|  | bez naložení, avšak s vyprázdněním nádoby na hromadu nebo do dopravního prostředku, | [23 empty] | SPI
4 | 162201210R00 | Vodorovné přemístění výkopku nošením příplatek za každých dalších 10 m z horniny 1 až 4, kolečkem | m3 | 25.056 |  | 0 |  | 0 |  | 0 | 21 | 0 | 0 | 0 | 0 | 0 | 800-1 | RTS 19/ I | RTS 19/ I | 0.591 | 14.81 |  |  |  |  | POL1_0
|  | bez naložení, avšak s vyprázdněním nádoby na hromadu nebo do dopravního prostředku, | [23 empty] | SPI
|  | 12,528*2 |  | 25.06 | [21 empty] | VV | 0
5 | 162701105R00 | Vodorovné přemístění výkopku z horniny 1 až 4, na vzdálenost přes 9 000 do 10 000 m | m3 | 12.528 |  | 0 |  | 0 |  | 0 | 21 | 0 | 0 | 0 | 0 | 0 | 800-1 | RTS 19/ I | RTS 19/ I | 0.011 | 0.14 |  |  |  |  | POL1_0
|  | po suchu, bez naložení výkopku, avšak se složením bez rozhrnutí, zpáteční cesta vozidla. | [23 empty] | SPI
|  | chodba - v místě vedení ZTI: : 0,6*0,8*(5,6+0,5+16+0,5*2+1,5*2) |  | 12.53 | [21 empty] | VV | 0
6 | 162701109R00 | Vodorovné přemístění výkopku příplatek k ceně za každých dalších i započatých 1 000 m přes 10 000 m z horniny 1 až 4 | m3 | 212.976 |  | 0 |  | 0 |  | 0 | 21 | 0 | 0 | 0 | 0 | 0 | 800-1 | RTS 19/ I | RTS 19/ I | 0 | 0 |  |  |  |  | POL1_0
|  | po suchu, bez naložení výkopku, avšak se složením bez rozhrnutí, zpáteční cesta vozidla. | [23 empty] | SPI
|  | 12,528*17 |  | 212.98 | [21 empty] | VV | 0
7 | 167101101R00 | Nakládání, skládání, překládání neulehlého výkopku nakládání výkopku do 100 m3, z horniny 1 až 4 | m3 | 12.528 |  | 0 |  | 0 |  | 0 | 21 | 0 | 0 | 0 | 0 | 0 | 800-1 | RTS 19/ I | RTS 19/ I | 0.652 | 8.17 |  |  |  |  | POL1_0
|  | chodba - v místě vedení ZTI: : 0,6*0,8*(5,6+0,5+16+0,5*2+1,5*2) |  | 12.53 | [21 empty] | VV | 0
8 | 171201101R00 | Uložení sypaniny do násypů nezhutněných | m3 | 12.528 |  | 0 |  | 0 |  | 0 | 21 | 0 | 0 | 0 | 0 | 0 | 800-1 | RTS 19/ I | RTS 19/ I | 0.031 | 0.39 |  |  |  |  | POL1_0
9 | 174101102R00 | Zásyp sypaninou se zhutněním v uzavřených prostorách s urovnáním povrchu zásypu s ručním zhutněním | m3 | 14.13 |  | 0 |  | 0 |  | 0 | 21 | 0 | 0 | 0 | 0 | 0 | 800-1 | RTS 19/ I | RTS 19/ I | 1.15 | 16.25 |  |  |  |  | POL1_0
|  | z jakékoliv horniny s uložením výkopku po vrstvách, | [23 empty] | SPI
|  | chodba - v místě vedení ZTI: : 0,6*(0,8-0,1-0,2)*(5,6+0,5+16+0,5*2+1,5*2) |  | 7.83 | [21 empty] | VV | 0
|  | VENKOVNÍ: : 0,6*(1-0,1-0,2)*(8,5+6,5) |  | 6.3 | [21 empty] | VV | 0
10 | 175101101RT2 | Obsyp potrubí bez prohození sypaniny, s dodáním štěrkopísku frakce 0 - 22 mm | m3 | 4.932 |  | 0 |  | 0 |  | 0 | 21 | 0 | 1.7 | 8.38 | 0 | 0 | 800-1 | RTS 19/ I | RTS 19/ I | 1.587 | 7.83 |  |  |  |  | POL1_0
|  | sypaninou z vhodných hornin tř. 1 - 4 nebo materiálem připraveným podél výkopu ve vzdálenosti do 3 m od jeho kraje, pro jakoukoliv hloubku výkopu a jakoukoliv míru zhutnění, | [23 empty] | SPI |  | sypaninou z vhodných hornin tř. 1 - 4 nebo materiálem připraveným podél výkopu ve vzdálenosti do 3 m od jeho kraje, pro jakoukoliv hloubku výkopu a jakoukoliv míru zhutnění,
|  | chodba - v místě vedení ZTI: : 0,6*0,2*(5,6+0,5+16+0,5*2+1,5*2) |  | 3.13 | [21 empty] | VV | 0
|  | VENKOVNÍ: : 0,6*0,2*(8,5+6,5) |  | 1.8 | [21 empty] | VV | 0
11 | 182001111R00 | Plošná úprava terénu při nerovnostech terénu přes 50 do 100 mm, v rovině nebo na svahu do 1:5 | m2 | 21 |  | 0 |  | 0 |  | 0 | 21 | 0 | 0 | 0 | 0 | 0 | 823-1 | RTS 19/ I | RTS 19/ I | 0.09 | 1.89 |  |  |  |  | POL1_0
|  | s urovnáním povrchu, bez doplnění ornice, v hornině 1 až 4, | [23 empty] | SPI
|  | finální úprava terénu: : 14*1,5 |  | 21 | [21 empty] | VV | 0
12 | 199000002R00 | Poplatky za skládku horniny 1- 4 | m3 | 12.528 |  | 0 |  | 0 |  | 0 | 21 | 0 | 0 | 0 | 0 | 0 | 800-1 | RTS 19/ I | RTS 19/ I | 0 | 0 |  |  |  |  | POL1_0
13 | 180400010RA0 | Založení trávníku s dodáním osiva lučního, v rovině | m2 | 21 |  | 0 |  | 0 |  | 0 | 21 | 0 | 3e-05 | 0 | 0 | 0 | AP-HSV | RTS 19/ I | RTS 19/ I | 0.021 | 0.44 |  |  |  |  | POL2_0
|  | finální úprava terénu: : 14*1,5 |  | 21 | [21 empty] | VV | 0
14 | 583314004R | kamenivo přírodní těžené frakce 4,0 až 8,0 mm; třída B; Jihomoravský kraj | t | 23.8032 |  | 0 |  | 0 |  | 0 | 21 | 0 | 1 | 23.8 | 0 | 0 | SPCM | RTS 19/ I | RTS 19/ I | 0 | 0 |  |  |  |  | POL3_0
|  | chodba - v místě vedení ZTI: : 0,6*0,8*(5,6+0,5+16+0,5*2+1,5*2)*1,9 |  | 23.8 | [21 empty] | VV | 0
Díl: | 4 | Vodorovné konstrukce |  |  |  | 0 |  | 0 |  | 0 |  | 0 |  | 4.66 |  | 0 |  |  |  |  | 4.18 |  |  |  |  | DIL
15 | 451572111R00 | Lože pod potrubí, stoky a drobné objekty z kameniva drobného těženého 0÷4 mm | m3 | 2.466 |  | 0 |  | 0 |  | 0 | 21 | 0 | 1.8908 | 4.66 | 0 | 0 | 827-1 | RTS 19/ I | RTS 19/ I | 1.695 | 4.18 |  |  |  |  | POL1_0
|  | v otevřeném výkopu, | [23 empty] | SPI
|  | chodba - v místě vedení ZTI: : 0,6*0,1*(5,6+0,5+16+0,5*2+1,5*2) |  | 1.57 | [21 empty] | VV | 0
|  | VENKOVNÍ: : 0,6*0,1*(8,5+6,5) |  | 0.9 | [21 empty] | VV | 0
Díl: | 5 | Komunikace |  |  |  | 0 |  | 0 |  | 0 |  | 0 |  | 0.76 |  | 0 |  |  |  |  | 1.4 |  |  |  |  | DIL
16 | 566901111R00 | Vyspravení podkladu po překopech kamenivem těženým nebo štěrkopískem | m3 | 0.27 |  | 0 |  | 0 |  | 0 | 21 | 0 | 1.6867 | 0.46 | 0 | 0 | 822-1 | RTS 19/ I | RTS 19/ I | 0.162 | 0.04 |  |  |  |  | POL1_0
|  | pro inženýrské sítě, se zhutněním | [23 empty] | SPI
|  | část chodníku: : 1,2*1,5*0,15 |  | 0.27 | [21 empty] | VV | 0
17 | 596111111R00 | Kladení dlažby z mozaiky komunikací pro pěší do lože z kameniva těženého, 1barva | m2 | 1.8 |  | 0 |  | 0 |  | 0 | 21 | 0 | 0.167 | 0.3 | 0 | 0 | 822-1 | RTS 19/ I | RTS 19/ I | 0.755 | 1.36 |  |  |  |  | POL1_0
|  | s provedením lože tl. do 40 mm, s vyplněním spár, s dvojím beraněním a se smetením přebytečného materiálu na vzdálenost do 3 m | [23 empty] | SPI |  | s provedením lože tl. do 40 mm, s vyplněním spár, s dvojím beraněním a se smetením přebytečného materiálu na vzdálenost do 3 m
|  | část chodníku: : 1,2*1,5 |  | 1.8 | [21 empty] | VV | 0
Díl: | 61 | Upravy povrchů vnitřní |  |  |  | 0 |  | 0 |  | 0 |  | 0 |  | 1.84 |  | 0 |  |  |  |  | 41.6 |  |  |  |  | DIL
18 | 602016101R00 | Omítka stěn z hotových směsí postřik, báze, cementová, , , | m2 | 33 |  | 0 |  | 0 |  | 0 | 21 | 0 | 0.005 | 0.17 | 0 | 0 | 801-1 | RTS 19/ I | RTS 19/ I | 0.081 | 2.67 |  |  |  |  | POL1_0
|  | po jednotlivých vrstvách | [23 empty] | SPI
|  | pod odsek. obklady: : | [23 empty] | VV | 0
|  | 08: : 1,5*(0,85+2,5+1,7+1,5+0,35) |  | 10.35 | [21 empty] | VV | 0
|  | -0,8*1,5 |  | -1.2 | [21 empty] | VV | 0
|  | 10: : 1,5*(1,5*2+1,7) |  | 7.05 | [21 empty] | VV | 0
|  | pod nové obklady: : 1*1,5*3 |  | 4.5 | [21 empty] | VV | 0
|  | 1,5*(0,85+2,5+1,7+1,5+0,35) |  | 10.35 | [21 empty] | VV | 0
|  | -0,8*0,5 |  | -0.4 | [21 empty] | VV | 0
|  | 0,5*(1,5*2+1,7) |  | 2.35 | [21 empty] | VV | 0
19 | 602016113RT5 | Omítka stěn z hotových směsí vrstva jádrová, vápenocementová, , tloušťka vrstvy 20 mm, | m2 | 33 |  | 0 |  | 0 |  | 0 | 21 | 0 | 0.02625 | 0.87 | 0 | 0 | 801-1 | RTS 19/ I | RTS 19/ I | 0.48 | 15.84 |  |  |  |  | POL1_0
|  | po jednotlivých vrstvách | [23 empty] | SPI
|  | 33 |  | 33 | [21 empty] | VV | 0
20 | 612403386R00 | Hrubá výplň rýh ve stěnách, jakoukoliv maltou maltou ze suchých směsí 100 x 100 mm | m | 9.6 |  | 0 |  | 0 |  | 0 | 21 | 0 | 0.01733 | 0.17 | 0 | 0 | 801-4 | RTS 19/ I | RTS 19/ I | 0.253 | 2.43 |  |  |  |  | POL1_0
|  | jakékoliv šířky rýhy, | [23 empty] | SPI
|  | pro kanalizaci: : 3,3*2+1*3 |  | 9.6 | [21 empty] | VV | 0
21 | 612403388R00 | Hrubá výplň rýh ve stěnách, jakoukoliv maltou maltou ze suchých směsí 150 x 150 mm | m | 6.6 |  | 0 |  | 0 |  | 0 | 21 | 0 | 0.03713 | 0.25 | 0 | 0 | 801-4 | RTS 19/ I | RTS 19/ I | 0.293 | 1.93 |  |  |  |  | POL1_0
|  | jakékoliv šířky rýhy, | [23 empty] | SPI
|  | pro kanalizaci: : 3,3*2 |  | 6.6 | [21 empty] | VV | 0
22 | 612409991R00 | Začištění omítek kolem oken, dveří a obkladů apod. maltou vápenou | m | 103 |  | 0 |  | 0 |  | 0 | 21 | 0 | 0.00371 | 0.38 | 0 | 0 | 801-4 | RTS 19/ I | RTS 19/ I | 0.1818 | 18.73 |  |  |  |  | POL1_0
|  | okolo obkladů: : 2*10 |  | 20 | [21 empty] | VV | 0
|  | 08: : (0,85+2,5+1,7+1,5+0,35) |  | 6.9 | [21 empty] | VV | 0
|  | -0,8 |  | -0.8 | [21 empty] | VV | 0
|  | 10: : (1,5*2+1,7) |  | 4.7 | [21 empty] | VV | 0
|  | pod nové obklady: : 1*3 |  | 3 | [21 empty] | VV | 0
|  | ukončení soklíku: : 69,2 |  | 69.2 | [21 empty] | VV | 0
Díl: | 63 | Podlahy a podlahové konstrukce |  |  |  | 0 |  | 0 |  | 0 |  | 0 |  | 7.05 |  | 0 |  |  |  |  | 15.02 |  |  |  |  | DIL
23 | 631312141R00 | Doplnění mazanin betonem prostým rýh v dosavadních mazaninách | m3 | 2.8188 |  | 0 |  | 0 |  | 0 | 21 | 0 | 2.5 | 7.05 | 0 | 0 | 801-4 | RTS 19/ I | RTS 19/ I | 5.33 | 15.02 |  |  |  |  | POL1_0
|  | prostým betonem (s dodáním hmot) bez potěru, | [23 empty] | SPI
|  | chodba - v místě vedení ZTI: : 0,6*(0,15+0,03)*(5,6+0,5+16+0,5*2+1,5*2) |  | 2.82 | [21 empty] | VV | 0
Díl: | 711 | Izolace proti vodě |  |  |  | 0 |  | 0 |  | 0 |  | 0 |  | 0.09 |  | 0 |  |  |  |  | 11.27 |  |  |  |  | DIL
24 | 711212000R00 | Izolace proti vodě nátěr podkladní pod hydroizolační stěrky | m2 | 23.49 |  | 0 |  | 0 |  | 0 | 21 | 0 | 0.00021 | 0 | 0 | 0 | 800-711 | RTS 19/ I | RTS 19/ I | 0.095 | 2.23 |  |  |  |  | POL1_0
25 | 711212002RT1 | Izolace proti vodě stěrka hydroizolační proti vlhkosti | m2 | 23.49 |  | 0 |  | 0 |  | 0 | 21 | 0 | 0.00368 | 0.09 | 0 | 0 | 800-711 | RTS 19/ I | RTS 19/ I | 0.385 | 9.04 |  |  |  |  | POL1_0
|  | chodba - v místě vedení ZTI: : 0,9*(5,6+0,5+16+0,5*2+1,5*2) |  | 23.49 | [21 empty] | VV | 0
26 | 998711201R00 | Přesun hmot pro izolace proti vodě svisle do 6 m | % |  |  | 0 |  | 0 |  | 0 | 21 | 0 | 0 | 0 | 0 | 0 | 800-711 | RTS 19/ I | RTS 19/ I | 0 | 0 |  |  |  |  | POL7_
|  | 50 m vodorovně měřeno od těžiště půdorysné plochy skládky do těžiště půdorysné plochy objektu | [23 empty] | SPI
Díl: | 721 | Vnitřní kanalizace |  |  |  | 0 |  | 0 |  | 0 |  | 0 |  | 0.11 |  | 0 |  |  |  |  | 60.32 |  |  |  |  | DIL
27 | 721170957R00 | Opravy odpadního potrubí novodurového vsazení odbočky do potrubí hrdlového, D 160 mm | kus | 1 |  | 0 |  | 0 |  | 0 | 21 | 0 | 0.01227 | 0.01 | 0 | 0 | 800-721 | RTS 19/ I | RTS 19/ I | 1.744 | 1.74 |  |  |  |  | POL1_0
|  | napojení na šachtu: : 1 |  | 1 | [21 empty] | VV | 0
28 | 721176103R00 | Potrubí HT připojovací vnější průměr D 50 mm, tloušťka stěny 1,8 mm, DN 50 | m | 4.5 |  | 0 |  | 0 |  | 0 | 21 | 0 | 0.00047 | 0 | 0 | 0 | 800-721 | RTS 19/ I | RTS 19/ I | 0.359 | 1.62 |  |  |  |  | POL1_0
|  | včetně tvarovek, objímek. Bez zednických výpomocí. | [23 empty] | SPI
|  | 1,5*3 |  | 4.5 | [21 empty] | VV | 0
29 | 721176114R00 | Potrubí HT odpadní svislé vnější průměr D 75 mm, tloušťka stěny 1,9 mm, DN 70 | m | 7 |  | 0 |  | 0 |  | 0 | 21 | 0 | 0.00078 | 0.01 | 0 | 0 | 800-721 | RTS 19/ I | RTS 19/ I | 0.819 | 5.73 |  |  |  |  | POL1_0
|  | včetně tvarovek, objímek. Bez zednických výpomocí. | [23 empty] | SPI
|  | 3,5*2 |  | 7 | [21 empty] | VV | 0
30 | 721176116R00 | Potrubí HT odpadní svislé vnější průměr D 125 mm, tloušťka stěny 3,1 mm, DN 125 | m | 7 |  | 0 |  | 0 |  | 0 | 21 | 0 | 0.00161 | 0.01 | 0 | 0 | 800-721 | RTS 19/ I | RTS 19/ I | 0.739 | 5.17 |  |  |  |  | POL1_0
|  | včetně tvarovek, objímek. Bez zednických výpomocí. | [23 empty] | SPI
|  | 3,5*2 |  | 7 | [21 empty] | VV | 0
31 | 721176124R00 | Potrubí HT svodné (ležaté) v zemi vnější průměr D 75 mm, tloušťka stěny 2,7 mm, DN 70 | m | 13 |  | 0 |  | 0 |  | 0 | 21 | 0 | 0.00053 | 0.01 | 0 | 0 | 800-721 | RTS 19/ I | RTS 19/ I | 0.2675 | 3.48 |  |  |  |  | POL1_0
|  | včetně tvarovek, objímek. Bez zednických výpomocí. | [23 empty] | SPI
|  | 9+2+1+1 |  | 13 | [21 empty] | VV | 0
32 | 721176222R00 | Potrubí KG svodné (ležaté) v zemi vnější průměr D 110 mm, tloušťka stěny 3,2 mm, DN 100 | m | 8.8 |  | 0 |  | 0 |  | 0 | 21 | 0 | 0.0021 | 0.02 | 0 | 0 | 800-721 | RTS 19/ I | RTS 19/ I | 0.8 | 7.04 |  |  |  |  | POL1_0
|  | včetně tvarovek, objímek. Bez zednických výpomocí. | [23 empty] | SPI
|  | 4,5+0,6+0,7+3 |  | 8.8 | [21 empty] | VV | 0
33 | 721176223R00 | Potrubí KG svodné (ležaté) v zemi vnější průměr D 125 mm, tloušťka stěny 3,2 mm, DN 125 | m | 21.4 |  | 0 |  | 0 |  | 0 | 21 | 0 | 0.00252 | 0.05 | 0 | 0 | 800-721 | RTS 19/ I | RTS 19/ I | 0.8 | 17.12 |  |  |  |  | POL1_0
|  | včetně tvarovek, objímek. Bez zednických výpomocí. | [23 empty] | SPI
|  | venku: : 9,2+6,2 |  | 15.4 | [21 empty] | VV | 0
|  | vnitřmí: : 1+1,5+3,5 |  | 6 | [21 empty] | VV | 0
34 | 721177126R00 | Čistící kus pro třívrstvé silně odhlučněné potrubí - odpadní svislé vnější vrstva z PP, střední vrstva z PP zesílená minerálními látkami, vnitřní vrstva z PP, hlasitost 17 dB, vnější průměr D 125 mm, DN 125, včetně dodávky materiálu | kus | 2 |  | 0 |  | 0 |  | 0 | 21 | 0 | 0.0005 | 0 | 0 | 0 | 800-721 | RTS 19/ I | RTS 19/ I | 0.4167 | 0.83 |  |  |  |  | POL1_0
|  | 2 |  | 2 | [21 empty] | VV | 0
35 | 721194105R00 | Zřízení přípojek na potrubí D 50 mm, materiál ve specifikaci | kus | 3 |  | 0 |  | 0 |  | 0 | 21 | 0 | 0 | 0 | 0 | 0 | 800-721 | RTS 19/ I | RTS 19/ I | 0.174 | 0.52 |  |  |  |  | POL1_0
|  | vyvedení a upevnění odpadních výpustek, | [23 empty] | SPI
|  | 3 |  | 3 | [21 empty] | VV | 0
36 | 721290111R00 | Zkouška těsnosti kanalizace v objektech vodou, DN 125 | m | 43.2 |  | 0 |  | 0 |  | 0 | 21 | 0 | 0 | 0 | 0 | 0 | 800-721 | RTS 19/ I | RTS 19/ I | 0.048 | 2.07 |  |  |  |  | POL1_0
|  | 13+8,8+21,4 |  | 43.2 | [21 empty] | VV | 0
37 | 998721201R00 | Přesun hmot pro vnitřní kanalizaci v objektech výšky do 6 m | % |  |  | 0 |  | 0 |  | 0 | 21 | 0 | 0 | 0 | 0 | 0 | 800-721 | RTS 19/ I | RTS 19/ I | 0 | 0 |  |  |  |  | POL7_
|  | 50 m vodorovně, měřeno od těžiště půdorysné plochy skládky do těžiště půdorysné plochy objektu | [23 empty] | SPI
38 | 900 RT3 | HZS, Práce v tarifní třídě 6 (např. tesař) | h | 15 |  | 0 |  | 0 |  | 0 | 21 | 0 | 0 | 0 | 0 | 0 | Prav.M | RTS 19/ I | RTS 19/ I | 1 | 15 |  |  |  |  | POL10_
|  | práce jinde nespecifikované: : | [23 empty] | VV | 0
|  | napojení kanalizace na stáv. šachtu: : 5 |  | 5 | [21 empty] | VV | 0
|  | oststaní: : 10 |  | 10 | [21 empty] | VV | 0
Díl: | 722 | Vnitřní vodovod |  |  |  | 0 |  | 0 |  | 0 |  | 0 |  | 0.05 |  | 0 |  |  |  |  | 69.91 |  |  |  |  | DIL
39 | 722131914R00 | Opravy vodovodního potrubí závitového vsazení odbočky do potrubí, DN 32 | soubor | 1 |  | 0 |  | 0 |  | 0 | 21 | 0 | 0.01164 | 0.01 | 0 | 0 | 800-721 | RTS 19/ I | RTS 19/ I | 1.291 | 1.29 |  |  |  |  | POL1_0
40 | 722131934R00 | Opravy vodovodního potrubí závitového propojení dosavadního potrubí, DN 32 | kus | 1 |  | 0 |  | 0 |  | 0 | 21 | 0 | 0.00135 | 0 | 0 | 0 | 800-721 | RTS 19/ I | RTS 19/ I | 0.754 | 0.75 |  |  |  |  | POL1_0
41 | 722172411R00 | Potrubí z plastických hmot polypropylenové potrubí PP-R, D 20 mm, s 2,8 mm, PN 16, polyfúzně svařované, včetně zednických výpomocí | m | 36.7 |  | 0 |  | 0 |  | 0 | 21 | 0 | 0.00046 | 0.02 | 0 | 0 | 800-721 | RTS 19/ I | RTS 19/ I | 0.522 | 19.16 |  |  |  |  | POL1_0
|  | včetně tvarovek, bez zednických výpomocí | [23 empty] | SPI
|  | 08,10: : 2,5*2+3,2*2+1,2*2*2+0,5*2*8+1*2+1,5*2 |  | 29.2 | [21 empty] | VV | 0
|  | třídy: : 1,5*3+1*3 |  | 7.5 | [21 empty] | VV | 0
42 | 722172412R00 | Potrubí z plastických hmot polypropylenové potrubí PP-R, D 25 mm, s 3,5 mm, PN 16, polyfúzně svařované, včetně zednických výpomocí | m | 21 |  | 0 |  | 0 |  | 0 | 21 | 0 | 0.00058 | 0.01 | 0 | 0 | 800-721 | RTS 19/ I | RTS 19/ I | 0.6159 | 12.93 |  |  |  |  | POL1_0
|  | včetně tvarovek, bez zednických výpomocí | [23 empty] | SPI
|  | 14+1*2+4+1 |  | 21 | [21 empty] | VV | 0
43 | 722172413R00 | Potrubí z plastických hmot polypropylenové potrubí PP-R, D 32 mm, s 4,4 mm, PN 16, polyfúzně svařované, včetně zednických výpomocí | m | 8.5 |  | 0 |  | 0 |  | 0 | 21 | 0 | 0.00074 | 0.01 | 0 | 0 | 800-721 | RTS 19/ I | RTS 19/ I | 0.6828 | 5.8 |  |  |  |  | POL1_0
|  | včetně tvarovek, bez zednických výpomocí | [23 empty] | SPI
|  | 2+2+1,2+3,3 |  | 8.5 | [21 empty] | VV | 0
44 | 722190402R00 | Vyvedení a upevnění výpustek DN 20 | kus | 22 |  | 0 |  | 0 |  | 0 | 21 | 0 | 0 | 0 | 0 | 0 | 800-721 | RTS 19/ I | RTS 19/ I | 0.425 | 9.35 |  |  |  |  | POL1_0
|  | umyvadla: : 2*8+2*3 |  | 22 | [21 empty] | VV | 0
45 | 722191135R00 | Hadice flexibilní sanitární, DN 15, délky 800 mm | soubor | 6 |  | 0 |  | 0 |  | 0 | 21 | 0 | 0 | 0 | 0 | 0 | 800-721 | RTS 19/ I | RTS 19/ I | 0.105 | 0.63 |  |  |  |  | POL1_0
|  | nová umyvadla: : 3*2 |  | 6 | [21 empty] | VV | 0
46 | 998722201R00 | Přesun hmot pro vnitřní vodovod v objektech výšky do 6 m | % |  |  | 0 |  | 0 |  | 0 | 21 | 0 | 0 | 0 | 0 | 0 | 800-721 | RTS 19/ I | RTS 19/ I | 0 | 0 |  |  |  |  | POL7_
|  | vodorovně do 50 m | [23 empty] | SPI
47 | 900 RT3 | HZS, Práce v tarifní třídě 6 (např. tesař) | h | 20 |  | 0 |  | 0 |  | 0 | 21 | 0 | 0 | 0 | 0 | 0 | Prav.M | RTS 19/ I | RTS 19/ I | 1 | 20 |  |  |  |  | POL10_
|  | práce jinde nespecifikované: : | [23 empty] | VV | 0
|  | napojení vodovodu na stáv. šachtu: : 5 |  | 5 | [21 empty] | VV | 0
|  | oststaní: : 15 |  | 15 | [21 empty] | VV | 0
Díl: | 725 | Zařizovací předměty |  |  |  | 0 |  | 0 |  | 0 |  | 0 |  | 0.11 |  | 0.17 |  |  |  |  | 26.28 |  |  |  |  | DIL
48 | 725037113R00 | Umyvadlo na šrouby, bílé, šířka 600 mm, hloubka 460 mm | soubor | 3 |  | 0 |  | 0 |  | 0 | 21 | 0 | 0.01531 | 0.05 | 0 | 0 | 800-721 | RTS 17/ I | RTS 17/ I | 1.189 | 3.57 |  |  |  |  | POL1_0
|  | 3 |  | 3 | [21 empty] | VV | 0
49 | 725210911R00 | Opravy umyvadel demontáž a zpět.montáž umyvadla bez výtokových armtur | kus | 8 |  | 0 |  | 0 |  | 0 | 21 | 0 | 3e-05 | 0 | 0 | 0 | 800-721 | RTS 19/ I | RTS 19/ I | 0.895 | 7.16 |  |  |  |  | POL1_0
|  | 4+4 |  | 8 | [21 empty] | VV | 0
50 | 725530823R00 | Demontáž elektrických zásobníkových ohřívačů vody tlakových, od 50 do 200 l | soubor | 1 |  | 0 |  | 0 |  | 0 | 21 | 0 | 0 | 0 | 0.155 | 0.16 | 800-721 | RTS 19/ I | RTS 19/ I | 0.837 | 0.84 |  |  |  |  | POL1_0
51 | 725530921R00 | Opravy elektrických zásobníků zpětná montáž zásobníků tlakových , 80 l | kus | 1 |  | 0 |  | 0 |  | 0 | 21 | 0 | 0.00012 | 0 | 0 | 0 | 800-721 | RTS 19/ I | RTS 19/ I | 2.974 | 2.97 |  |  |  |  | POL1_0
52 | 725534112R00 | Elektrický ohřívač vody zásobníkový beztlakový, závěsný svislý, objem 10 l, příkon 2,0 kW, IP 24, včetně dodávky materiálu | soubor | 3 |  | 0 |  | 0 |  | 0 | 21 | 0 | 0.00437 | 0.01 | 0 | 0 | 800-721 | RTS 19/ I | RTS 19/ I | 0.507 | 1.52 |  |  |  |  | POL1_0
53 | 725810402R00 | Ventily ventil uzavírací pro do rozvodu vytápění a sanity; kulový, těleso mosaz.rohový, bez připojovací trubičky, DN 10 mm | soubor | 6 |  | 0 |  | 0 |  | 0 | 21 | 0 | 0.00017 | 0 | 0 | 0 | 800-721 | RTS 19/ I | RTS 19/ I | 0.227 | 1.36 |  |  |  |  | POL1_0
|  | 2*3 |  | 6 | [21 empty] | VV | 0
54 | 725820801R00 | Demontáž baterií nástěnných do G 3/4" | soubor | 8 |  | 0 |  | 0 |  | 0 | 21 | 0 | 0 | 0 | 0.00156 | 0.01 | 800-721 | RTS 19/ I | RTS 19/ I | 0.217 | 1.74 |  |  |  |  | POL1_0
|  | 4+4 |  | 8 | [21 empty] | VV | 0
55 | 725823111RT1 | Baterie umyvadlové a dřezové umyvadlová, stojánková, ruční ovládání bez otvírání odpadu, standardní, včetně dodávky materiálu | kus | 3 |  | 0 |  | 0 |  | 0 | 21 | 0 | 0.00085 | 0 | 0 | 0 | 800-721 | RTS 19/ I | RTS 19/ I | 0.445 | 1.34 |  |  |  |  | POL1_0
56 | 725825111RT1 | Baterie umyvadlové a dřezové umyvadlová, nástěnná, ruční ovládání, standardní, včetně dodávky materiálu | kus | 8 |  | 0 |  | 0 |  | 0 | 21 | 0 | 0.00102 | 0.01 | 0 | 0 | 800-721 | RTS 19/ I | RTS 19/ I | 0.476 | 3.81 |  |  |  |  | POL1_0
|  | k původním umyvadlům: : 8 |  | 8 | [21 empty] | VV | 0
57 | 725860213R00 | Zápachová uzávěrka (sifon) pro zařizovací předměty D 32, 40 mm x 5/4"; pro umyvadla; PP; příslušenství krycí růžice odtoku, zpětný uzávěr, včetně dodávky materiálu | kus | 8 |  | 0 |  | 0 |  | 0 | 21 | 0 | 0.0002 | 0 | 0 | 0 | 800-721 | RTS 19/ I | RTS 19/ I | 0.246 | 1.97 |  |  |  |  | POL1_0
|  | pro původní umyvadla: : 4+4 |  | 8 | [21 empty] | VV | 0
58 | 615290634R | skříňka pod umyvadlo; š = 600 mm; h = 625,0 mm; hl = 325 mm; závěsná | kus | 3 |  | 0 |  | 0 |  | 0 | 21 | 0 | 0.014 | 0.04 | 0 | 0 | SPCM | RTS 15/ II | RTS 15/ II | 0 | 0 |  |  |  |  | POL3_0
59 | 998725201R00 | Přesun hmot pro zařizovací předměty v objektech výšky do 6 m | % |  |  | 0 |  | 0 |  | 0 | 21 | 0 | 0 | 0 | 0 | 0 | 800-721 | RTS 19/ I | RTS 19/ I | 0 | 0 |  |  |  |  | POL7_
|  | vodorovně do 50 m | [23 empty] | SPI
Díl: | 771 | Podlahy z dlaždic a obklady |  |  |  | 0 |  | 0 |  | 0 |  | 0 |  | 1.6 |  | 0 |  |  |  |  | 94.64 |  |  |  |  | DIL
60 | 771101210RT1 | Příprava podkladu pod dlažby penetrace podkladu pod dlažby | m2 | 54.2 |  | 0 |  | 0 |  | 0 | 21 | 0 | 0.00021 | 0.01 | 0 | 0 | 800-771 | RTS 19/ I | RTS 19/ I | 0.05 | 2.71 |  |  |  |  | POL1_0
|  | 54,2 |  | 54.2 | [21 empty] | VV | 0
61 | 771275105RU7 | Montáž obkladů schodišť z dlaždic keramických hladkých, 150 x 150 mm, do flexibilního tmele, C2TS1, weber.for profiflex (lep),weber.color comfort (sp) | m2 | 1.292 |  | 0 |  | 0 |  | 0 | 21 | 0 | 0.00504 | 0.01 | 0 | 0 | 800-771 | RTS 18/ I | RTS 18/ I | 1.52 | 1.96 |  |  |  |  | POL1_0
|  | 1,7*(0,18*2+0,4) |  | 1.29 | [21 empty] | VV | 0
62 | 771277801R00 | Montáž obkladů schodišť z dlaždic keramických Profily na hrany stupňů kombinované z tvrdé a měkké plastické hmoty, výšky 8 mm | m | 3.4 |  | 0 |  | 0 |  | 0 | 21 | 0 | 0 | 0 | 0 | 0 | 800-771 | RTS 15/ I | RTS 15/ I | 0.17 | 0.58 |  |  |  |  | POL1_0
|  | protiskluzné profily na hrany stupňů | [23 empty] | SPI
|  | 1,7*2 |  | 3.4 | [21 empty] | VV | 0
63 | 771475014RU7 | Montáž soklíků z dlaždic keramických výšky 100 mm, soklíků vodorovných, kladených do flexibilního tmele | m | 69.2 |  | 0 |  | 0 |  | 0 | 21 | 0 | 0.00051 | 0.04 | 0 | 0 | 800-771 | RTS 19/ I | RTS 19/ I | 0.236 | 16.33 |  |  |  |  | POL1_0
|  | 17,4+7+1,7+5,9+1,2+1,2+4+1,6+24,2+0,9*2+0,3*2*2+0,4*2+0,6*2 |  | 69.2 | [21 empty] | VV | 0
64 | 771479001R00 | Montáž soklíků z dlaždic keramických Řezání dlaždic pro soklíky | m | 69.2 |  | 0 |  | 0 |  | 0 | 21 | 0 | 0 | 0 | 0 | 0 | 800-771 | RTS 19/ I | RTS 19/ I | 0.154 | 10.66 |  |  |  |  | POL1_0
65 | 771575111RT6 | Montáž podlah z dlaždic keramických 450 x 450 mm, režných nebo glazovaných, hladkých, kladených do flexibilního tmele | m2 | 54.2 |  | 0 |  | 0 |  | 0 | 21 | 0 | 0.00581 | 0.31 | 0 | 0 | 800-771 | RTS 19/ I | RTS 19/ I | 1.04 | 56.37 |  |  |  |  | POL1_0
|  | 54,2 |  | 54.2 | [21 empty] | VV | 0
66 | 771577113RS3 | Hrany schodů, dilatační, koutové, ukončovací a přechodové profily profily přechodové eloxovaný hliník, dekorativní spojení dvou podlah stejné výšky, uložení do tmele, výška profilu 12,5 mm, šířka profilu 10 mm | m | 7.95 |  | 0 |  | 0 |  | 0 | 21 | 0 | 0.00018 | 0 | 0 | 0 | 800-771 | RTS 19/ I | RTS 19/ I | 0.15 | 1.19 |  |  |  |  | POL1_0
|  | náhrada prahů dveří: : 0,9*6+1,25+1,3 |  | 7.95 | [21 empty] | VV | 0
67 | 771578011R00 | Zvláštní úpravy spár spára podlaha-stěna silikonem | m | 69.2 |  | 0 |  | 0 |  | 0 | 21 | 0 | 4e-05 | 0 | 0 | 0 | 800-771 | RTS 19/ I | RTS 19/ I | 0.07 | 4.84 |  |  |  |  | POL1_0
68 | 597642031R | dlažba keramická š = 300 mm; l = 300 mm; h = 9,0 mm; protiskluzová úprava; pro interiér i exteriér | m2 | 64.176 |  | 0 |  | 0 |  | 0 | 21 | 0 | 0.0192 | 1.23 | 0 | 0 | SPCM | RTS 19/ I | RTS 19/ I | 0 | 0 |  |  |  |  | POL3_0
|  | 0,1*69,2*1,05 |  | 7.27 | [21 empty] | VV | 0
|  | 54,2*1,05 |  | 56.91 | [21 empty] | VV | 0
69 | 998771201R00 | Přesun hmot pro podlahy z dlaždic v objektech výšky do 6 m | % |  |  | 0 |  | 0 |  | 0 | 21 | 0 | 0 | 0 | 0 | 0 | 800-771 | RTS 19/ I | RTS 19/ I | 0 | 0 |  |  |  |  | POL7_
|  | 50 m vodorovně | [23 empty] | SPI
Díl: | 781 | Obklady keramické |  |  |  | 0 |  | 0 |  | 0 |  | 0 |  | 0.48 |  | 0 |  |  |  |  | 34.11 |  |  |  |  | DIL
70 | 771578011R00 | Zvláštní úpravy spár spára podlaha-stěna silikonem | m | 14.6 |  | 0 |  | 0 |  | 0 | 21 | 0 | 4e-05 | 0 | 0 | 0 | 800-771 | RTS 19/ I | RTS 19/ I | 0.07 | 1.02 |  |  |  |  | POL1_0
|  | styk stáv. podlaha-nový obklad: : | [23 empty] | VV | 0
|  | 08: : (0,85+2,5+1,7+1,5+0,35) |  | 6.9 | [21 empty] | VV | 0
|  | 10: : (1,5*2+1,7) |  | 4.7 | [21 empty] | VV | 0
|  | pod nové obklady: : 1*3 |  | 3 | [21 empty] | VV | 0
71 | 781415015RT1 | Montáž obkladů vnitřních z obkládaček pórovinových montáž obkladů vnitřních z obkladaček pórovinových do tmele , 200 x 200, nebo 300 x 150 mm, lepených do flexibilního tmele | m2 | 26.1 |  | 0 |  | 0 |  | 0 | 21 | 0 | 0.00487 | 0.13 | 0 | 0 | 800-771 | RTS 19/ I | RTS 19/ I | 1.126 | 29.39 |  |  |  |  | POL1_0
[26 empty] | VV | 0
|  | 08: : 2*(0,85+2,5+1,7+1,5+0,35) |  | 13.8 | [21 empty] | VV | 0
|  | -0,8*2 |  | -1.6 | [21 empty] | VV | 0
|  | 10: : 2*(1,5*2+1,7) |  | 9.4 | [21 empty] | VV | 0
|  | pod nové obklady: : 1*1,5*3 |  | 4.5 | [21 empty] | VV | 0
72 | 781491001RT1 | Lišty k obkladům bez dodávky materiálu | m | 30.8 |  | 0 |  | 0 |  | 0 | 21 | 0 | 0 | 0 | 0 | 0 | 800-771 | RTS 19/ I | RTS 19/ I | 0.12 | 3.7 |  |  |  |  | POL1_0
[26 empty] | VV | 0
|  | 08: : 2*2+(0,85+2,5+1,7+1,5+0,35) |  | 10.9 | [21 empty] | VV | 0
|  | -0,8 |  | -0.8 | [21 empty] | VV | 0
|  | 10: : 2*2+(1,5*2+1,7) |  | 8.7 | [21 empty] | VV | 0
|  | pod nové obklady: : 2*2*3 |  | 12 | [21 empty] | VV | 0
73 | 28342462R | profil plastový na obklad ukončovací; rozměr 6,0 mm; s vymezovačem spáry | m | 33.88 |  | 0 |  | 0 |  | 0 | 21 | 0 | 0 | 0 | 0 | 0 | SPCM | RTS 19/ I | RTS 19/ I | 0 | 0 |  |  |  |  | POL3_0
|  | 30,8*1,1 |  | 33.88 | [21 empty] | VV | 0
74 | 597813664R | obklad keramický š = 198 mm; l = 248 mm; h = 6,8 mm; pro interiér; barva světle šedá; lesk | m2 | 27.405 |  | 0 |  | 0 |  | 0 | 21 | 0 | 0.0126 | 0.35 | 0 | 0 | SPCM | RTS 19/ I | RTS 19/ I | 0 | 0 |  |  |  |  | POL3_0
|  | 26,1*1,05 |  | 27.41 | [21 empty] | VV | 0
75 | 998781201R00 | Přesun hmot pro obklady keramické v objektech výšky do 6 m | % |  |  | 0 |  | 0 |  | 0 | 21 | 0 | 0 | 0 | 0 | 0 | 800-771 | RTS 19/ I | RTS 19/ I | 0 | 0 |  |  |  |  | POL7_
Díl: | 783 | Nátěry |  |  |  | 0 |  | 0 |  | 0 |  | 0 |  | 0 |  | 0 |  |  |  |  | 2.33 |  |  |  |  | DIL
76 | 783212100R00 | Nátěry kov. stavebních doplňk. konstrukcí olejové dvojnásobné | m2 | 1.896 |  | 0 |  | 0 |  | 0 | 21 | 0 | 0.00026 | 0 | 0 | 0 | 800-783 | RTS 19/ I | RTS 19/ I | 0.273 | 0.52 |  |  |  |  | POL1_0
|  | zárubně dveří WC: : (0,8+1,97*2)*(0,15+0,05)*2 |  | 1.9 | [21 empty] | VV | 0
77 | 783613920R00 | Údržba nátěrů truhlářských výrobků, olejové jednonásobné s 1x emailováním a 1x tmelením | m2 | 3.2 |  | 0 |  | 0 |  | 0 | 21 | 0 | 0.00038 | 0 | 0 | 0 | 800-783 | RTS 19/ I | RTS 19/ I | 0.566 | 1.81 |  |  |  |  | POL1_0
|  | dveří vícevýplňových (profilovaných) a žaluziových nebo oken dvoudílných tříkřídlových a vícekřídlových a oken třídílných a vícedílných nebo vestavěného nábytku | [23 empty] | SPI |  | dveří vícevýplňových (profilovaných) a žaluziových nebo oken dvoudílných tříkřídlových a vícekřídlových a oken třídílných a vícedílných nebo vestavěného nábytku
|  | dveře na WC: : 0,8*2*2 |  | 3.2 | [21 empty] | VV | 0
Díl: | 784 | Malby |  |  |  | 0 |  | 0 |  | 0 |  | 0 |  | 0.1 |  | 0 |  |  |  |  | 55.22 |  |  |  |  | DIL
78 | 784452911R00 | Oprava maleby z malířských směsí se začištěním v místnostech do 3,8 m, z malířských směsí tekutých, dvojnásobné bez pačokování, jednobarevné, s obroušením a oprášením | m2 | 517.794 |  | 0 |  | 0 |  | 0 | 21 | 0 | 0.0002 | 0.1 | 0 | 0 | 800-784 | RTS 19/ I | RTS 19/ I | 0.10665 | 55.22 |  |  |  |  | POL1_0
|  | 02: : 45,5+3,17*(5,95*2+7,65*2) |  | 131.72 | [21 empty] | VV | 0
|  | 03: : 63,5+3,3*(7,1*2+8,95*2) |  | 169.43 | [21 empty] | VV | 0
|  | 04: : 53,6+3,3*(7,55*2+7,1*2) |  | 150.29 | [21 empty] | VV | 0
|  | 08: : 7,3+2,75*(2,6*2+2,9*2) |  | 37.55 | [21 empty] | VV | 0
|  | 10: : 4,6+2,75*(1,7*2+2,7*2) |  | 28.8 | [21 empty] | VV | 0
Díl: | 95 | Dokončovací konstrukce na pozemních stavbách |  |  |  | 0 |  | 0 |  | 0 |  | 0 |  | 0.01 |  | 0 |  |  |  |  | 70.56 |  |  |  |  | DIL
79 | 952901111R00 | Vyčištění budov a ostatních objektů budov bytové nebo občanské výstavby - zametení a umytí podlah, dlažeb, obkladů, schodů v místnostech, chodbách a schodištích, vyčištění a umytí oken, dveří s rámy, zárubněmi, umytí a vyčištění jiných zasklených a natíraných ploch a zařizovacích předmětů před předáním do užívání světlá výška podlaží do 4 m | m2 | 174.5 |  | 0 |  | 0 |  | 0 | 21 | 0 | 4e-05 | 0.01 | 0 | 0 | 801-1 | RTS 19/ I | RTS 19/ I | 0.308 | 53.75 |  |  |  |  | POL1_0
|  | 02: : 45,5 |  | 45.5 | [21 empty] | VV | 0
|  | 03: : 63,5 |  | 63.5 | [21 empty] | VV | 0
|  | 04: : 53,6 |  | 53.6 | [21 empty] | VV | 0
|  | 08: : 7,3 |  | 7.3 | [21 empty] | VV | 0
|  | 10: : 4,6 |  | 4.6 | [21 empty] | VV | 0
80 | 952902110R00 | Čištění budov zametáním v místnostech, chodbách, na schodišti a na půdě | m2 | 54.2 |  | 0 |  | 0 |  | 0 | 21 | 0 | 0 | 0 | 0 | 0 | 801-4 | RTS 19/ I | RTS 19/ I | 0.015 | 0.81 |  |  |  |  | POL1_0
|  | v místě nové dlažby: : 54,20 |  | 54.2 | [21 empty] | VV | 0
81 | 900 RT1 | HZS, Práce v tarifní třídě 4 (např. tesař) | h | 16 |  | 0 |  | 0 |  | 0 | 21 | 0 | 0 | 0 | 0 | 0 | Prav.M | RTS 19/ I | RTS 19/ I | 1 | 16 |  |  |  |  | POL10_
|  | demontáž a zpětná montáž zařiz předmětů- mydlenky,zrcadla apod.: : 10 |  | 10 | [21 empty] | VV | 0
|  | montáž nových předmětů 3xzásob mýdly,3xzásob.ručník: : 6 |  | 6 | [21 empty] | VV | 0
Díl: | 96 | Bourání konstrukcí |  |  |  | 0 |  | 0 |  | 0 |  | 0 |  | 0.01 |  | 6.47 |  |  |  |  | 21.34 |  |  |  |  | DIL
82 | 965042241R00 | Bourání podkladů pod dlažby nebo litých celistvých dlažeb a mazanin betonových nebo z litého asfaltu, tloušťky přes 100 mm, plochy přes 4 m2 | m3 | 2.349 |  | 0 |  | 0 |  | 0 | 21 | 0 | 0 | 0 | 2.2 | 5.17 | 801-3 | RTS 19/ I | RTS 19/ I | 5.867 | 13.78 |  |  |  |  | POL1_0
|  | chodba - v místě vedení ZTI: : 0,6*0,15*(5,6+0,5+16+0,5*2+1,5*2) |  | 2.35 | [21 empty] | VV | 0
83 | 965081813RT1 | Bourání podlah z dlaždic teracových, tloušťky do 30 mm, plochy přes 1 m2 | m2 | 15.66 |  | 0 |  | 0 |  | 0 | 21 | 0 | 0 | 0 | 0.07 | 1.1 | 801-3 | RTS 19/ I | RTS 19/ I | 0.38 | 5.95 |  |  |  |  | POL1_0
|  | bez podkladního lože, s jakoukoliv výplní spár | [23 empty] | SPI
|  | chodba - v místě vedení ZTI: : 0,6*(5,6+0,5+16+0,5*2+1,5*2) |  | 15.66 | [21 empty] | VV | 0
84 | 969011121R00 | Vybourání vodovodního, plynového a podobného vedení DN do 52 mm | m | 15 |  | 0 |  | 0 |  | 0 | 21 | 0 | 0.00038 | 0.01 | 0.013 | 0.2 | 801-3 | RTS 19/ I | RTS 19/ I | 0.107 | 1.61 |  |  |  |  | POL1_0
|  | včetně pomocného lešení o výšce podlahy do 1900 mm a pro zatížení do 1,5 kPa (150 kg/m2), | [23 empty] | SPI
|  | vodovod: : 15 |  | 15 | [21 empty] | VV | 0
Díl: | 97 | Prorážení otvorů |  |  |  | 0 |  | 0 |  | 0 |  | 0 |  | 0 |  | 4.49 |  |  |  |  | 126.12 |  |  |  |  | DIL
85 | 970031025R00 | Jádrové vrtání, kruhové prostupy v cihelném zdivu jádrové vrtání, d 25 mm | m | 1 |  | 0 |  | 0 |  | 0 | 21 | 0 | 0 | 0 | 0.00088 | 0 | 801-3 | RTS 19/ I | RTS 19/ I | 2.25 | 2.25 |  |  |  |  | POL1_0
|  | prostup přes zeď k bojleru, 08: : 0,5*2 |  | 1 | [21 empty] | VV | 0
86 | 970051035R00 | Jádrové vrtání, kruhové prostupy v železobetonu jádrové vrtání , d 35-39 mm | m | 0.3 |  | 0 |  | 0 |  | 0 | 21 | 0 | 0 | 0 | 0.00314 | 0 | 801-3 | RTS 19/ I | RTS 19/ I | 2.5 | 0.75 |  |  |  |  | POL1_0
|  | prostup VŠ: : 0,3 |  | 0.3 | [21 empty] | VV | 0
87 | 970241150R00 | Řezání prostého betonu hloubka řezu 150 mm | m | 52.2 |  | 0 |  | 0 |  | 0 | 21 | 0 | 0 | 0 | 0.00046 | 0.02 | 801-3 | RTS 19/ I | RTS 19/ I | 1.35 | 70.47 |  |  |  |  | POL1_0
|  | chodba - v místě vedení ZTI: : 2*(5,6+0,5+16+0,5*2+1,5*2) |  | 52.2 | [21 empty] | VV | 0
88 | 971052451R00 | Vybourání a prorážení otvorů v železobetonových zdech a příčkách plochy do 0,25 m2, tloušťky do 450 mm | kus | 3 |  | 0 |  | 0 |  | 0 | 21 | 0 | 0.00133 | 0 | 0.28 | 0.84 | 801-3 | RTS 19/ I | RTS 19/ I | 5.75 | 17.25 |  |  |  |  | POL1_0
|  | základových nebo nadzákladových, | [23 empty] | SPI
|  | kanalizace: : 3 |  | 3 | [21 empty] | VV | 0
89 | 971052481R00 | Vybourání a prorážení otvorů v železobetonových zdech a příčkách plochy do 0,25 m2, tloušťky do 900 mm | kus | 1 |  | 0 |  | 0 |  | 0 | 21 | 0 | 0.00133 | 0 | 0.582 | 0.58 | 801-3 | RTS 19/ I | RTS 19/ I | 14.272 | 14.27 |  |  |  |  | POL1_0
|  | základových nebo nadzákladových, | [23 empty] | SPI
|  | kanalizace základem: : 1 |  | 1 | [21 empty] | VV | 0
90 | 974031153R00 | Vysekání rýh v jakémkoliv zdivu cihelném v ploše do hloubky 100 mm, šířky do 100 mm | m | 9.6 |  | 0 |  | 0 |  | 0 | 21 | 0 | 0.00049 | 0 | 0.018 | 0.17 | 801-3 | RTS 19/ I | RTS 19/ I | 0.342 | 3.28 |  |  |  |  | POL1_0
|  | pro kanalizaci: : 3,3*2+1*3 |  | 9.6 | [21 empty] | VV | 0
91 | 974031164R00 | Vysekání rýh v jakémkoliv zdivu cihelném v ploše do hloubky 150 mm, šířky do 150 mm | m | 6.6 |  | 0 |  | 0 |  | 0 | 21 | 0 | 0.00049 | 0 | 0.04 | 0.26 | 801-3 | RTS 19/ I | RTS 19/ I | 0.668 | 4.41 |  |  |  |  | POL1_0
|  | pro kanalizaci: : 3,3*2 |  | 6.6 | [21 empty] | VV | 0
92 | 978013191R00 | Otlučení omítek vápenných nebo vápenocementových vnitřních s vyškrabáním spár, s očištěním zdiva stěn, v rozsahu do 100 % | m2 | 33 |  | 0 |  | 0 |  | 0 | 21 | 0 | 0 | 0 | 0.046 | 1.52 | 801-3 | RTS 19/ I | RTS 19/ I | 0.26 | 8.58 |  |  |  |  | POL1_0
|  | pod odsek. obklady: : | [23 empty] | VV | 0
|  | 08: : 1,5*(0,85+2,5+1,7+1,5+0,35) |  | 10.35 | [21 empty] | VV | 0
|  | -0,8*1,5 |  | -1.2 | [21 empty] | VV | 0
|  | 10: : 1,5*(1,5*2+1,7) |  | 7.05 | [21 empty] | VV | 0
|  | pod nové obklady: : 1*1,5*3 |  | 4.5 | [21 empty] | VV | 0
|  | 1,5*(0,85+2,5+1,7+1,5+0,35) |  | 10.35 | [21 empty] | VV | 0
|  | -0,8*0,5 |  | -0.4 | [21 empty] | VV | 0
|  | 0,5*(1,5*2+1,7) |  | 2.35 | [21 empty] | VV | 0
93 | 978059531R00 | Odsekání a odebrání obkladů stěn z obkládaček vnitřních z jakýchkoliv materiálů, plochy přes 2 m2 | m2 | 16.2 |  | 0 |  | 0 |  | 0 | 21 | 0 | 0 | 0 | 0.068 | 1.1 | 801-3 | RTS 19/ I | RTS 19/ I | 0.3 | 4.86 |  |  |  |  | POL1_0
|  | včetně otlučení podkladní omítky až na zdivo, | [23 empty] | SPI
|  | 08: : 1,5*(0,85+2,5+1,7+1,5+0,35) |  | 10.35 | [21 empty] | VV | 0
|  | -0,8*1,5 |  | -1.2 | [21 empty] | VV | 0
|  | 10: : 1,5*(1,5*2+1,7) |  | 7.05 | [21 empty] | VV | 0
Díl: | 99 | Staveništní přesun hmot |  |  |  | 0 |  | 0 |  | 0 |  | 0 |  | 0 |  | 0 |  |  |  |  | 43.64 |  |  |  |  | DIL
94 | 999281105R00 | Přesun hmot pro opravy a údržbu objektů pro opravy a údržbu dosavadních objektů včetně vnějších plášťů výšky do 6 m, | t | 46.504 |  | 0 |  | 0 |  | 0 | 21 | 0 | 0 | 0 | 0 | 0 | 801-4 | RTS 19/ I | RTS 19/ I | 0.9385 | 43.64 |  |  |  |  | POL7_
|  | oborů 801, 803, 811 a 812 | [23 empty] | SPI
Díl: | D96 | Přesuny suti a vybouraných hmot |  |  |  | 0 |  | 0 |  | 0 |  | 0 |  | 0.01 |  | 0 |  |  |  |  | 20.41 |  |  |  |  | DIL
95 | 55149010R | zásobník na papírové ručníky; nerez | kus | 3 |  | 0 |  | 0 |  | 0 | 21 | 0 | 0.002 | 0.01 | 0 | 0 | SPCM | RTS 19/ I | RTS 19/ I | 0 | 0 |  |  |  |  | POL3_0
96 | 55149020R | dávkovač tekutého mýdla nerez; dvojdílný; obsah 1,00 l | kus | 3 |  | 0 |  | 0 |  | 0 | 21 | 0 | 0.0012 | 0 | 0 | 0 | SPCM | RTS 19/ I | RTS 19/ I | 0 | 0 |  |  |  |  | POL3_0
97 | 979081111R00 | Odvoz suti a vybouraných hmot na skládku do 1 km | t | 11.2116 |  | 0 |  | 0 |  | 0 | 21 | 0 | 0 | 0 | 0 | 0 | 801-3 | RTS 19/ I | RTS 19/ I | 0.49 | 5.49 |  |  |  |  | POL8_
98 | 979081121R00 | Odvoz suti a vybouraných hmot na skládku příplatek za každý další 1 km | t | 11.2116 |  | 0 |  | 0 |  | 0 | 21 | 0 | 0 | 0 | 0 | 0 | 801-3 | RTS 19/ I | RTS 19/ I | 0 | 0 |  |  |  |  | POL8_
99 | 979082111R00 | Vnitrostaveništní doprava suti a vybouraných hmot do 10 m | t | 11.2116 |  | 0 |  | 0 |  | 0 | 21 | 0 | 0 | 0 | 0 | 0 | 801-3 | RTS 19/ I | RTS 19/ I | 0.942 | 10.56 |  |  |  |  | POL8_
100 | 979082121R00 | Vnitrostaveništní doprava suti a vybouraných hmot příplatek k ceně za každých dalších 5 m | t | 11.2116 |  | 0 |  | 0 |  | 0 | 21 | 0 | 0 | 0 | 0 | 0 | 801-3 | RTS 19/ I | RTS 19/ I | 0.105 | 1.18 |  |  |  |  | POL8_
101 | 979086112R00 | Vodorovná doprava suti a vybouraných hmot nakládání nebo překládání suti a vybouraných hmot na dopravní prostředek při vodorovné dopravě, , | t | 11.2116 |  | 0 |  | 0 |  | 0 | 21 | 0 | 0 | 0 | 0 | 0 | 832-1 | RTS 19/ I | RTS 19/ I | 0.277 | 3.11 |  |  |  |  | POL8_
|  | bez naložení, s vyložením a hrubým urovnáním | [23 empty] | SPI
102 | 979093111R00 | Uložení suti na skládku bez zhutnění | t | 11.2116 |  | 0 |  | 0 |  | 0 | 21 | 0 | 0 | 0 | 0 | 0 | 800-6 | RTS 19/ I | RTS 19/ I | 0.006 | 0.07 |  |  |  |  | POL8_
|  | s hrubým urovnáním, | [23 empty] | SPI
103 | 979990001R00 | Poplatek za skládku stavební suti | t | 11.2116 |  | 0 |  | 0 |  | 0 | 21 | 0 | 0 | 0 | 0 | 0 | 801-3 | RTS 19/ I | RTS 18/ II | 0 | 0 |  |  |  |  | POL8_
Díl: | VN |  |  |  |  | 0 |  | 0 |  | 0 |  | 0 |  | 0 |  | 0 |  |  |  |  | 0 |  |  |  |  | DIL
104 | 005121 R | Zařízení staveniště | Soubor | 1 |  | 0 |  | 0 |  | 0 | 21 | 0 | 0 | 0 | 0 | 0 |  | RTS 19/ I | Indiv | 0 | 0 |  |  |  |  | POL99_2
[24 empty] | 15 | 21
| Celkem |  |  |  |  | 0 | [17 empty] | 0 | 0 | SUM
END
Note on S6: Jedná se o informaci, zda se jedná o položku, která je do rozpočtu zadána z cenové soustavy RTS, nebo vlastní.
Note on T6: Jedná se o název CÚ, která je zadána u položky rozpočtu

## 02 2019_03 Pol
Položkový soupis prací a dodávek | [25 empty] | #TypZaznamu#
S: | 2019/03 | Obnova zdravotech.instalací ZŠ Vedrovice | [23 empty] | STA
O: | 02 | Vnitřní elektroinstalace | [20 empty] | STA |  |  | OBJ
R: | 2019/03 | Vnitřní elektroinstalace | [23 empty] | ROZ
P.č. | Číslo položky | Název položky | MJ | množství | cena / MJ | Celkem | Dodávka | Dodávka celk. | Montáž | Montáž celk. | DPH | cena s DPH | hmotnost / MJ | hmotnost celk.(t) | dem. hmotnost / MJ | dem. hmotnost celk.(t) | Ceník | Cen. soustava / platnost | Cenová úroveň | Nhod / MJ | Nhod celk. | Dodavatel
Díl: | M21 | Elektromontáže |  |  |  | 0 |  | 0 |  | 0 |  | 0 |  | 0 |  | 0 |  |  |  |  | 0 |  |  |  |  | DIL
1 | 21-100 | Elektroinstalace, podrobná specifikace viz samostatný list-příloha č.1 | kpl | 1 | 0 | 0 |  | 0 |  | 0 | 21 | 0 | 0 | 0 | 0 | 0 |  | Vlastní | Indiv | 0 | 0 |  |  |  |  | POL1_
[24 empty] | 15 | 21
| Celkem |  |  |  |  | 0 | [17 empty] | 0 | 0 | SUM
END
Note on S6: Jedná se o informaci, zda se jedná o položku, která je do rozpočtu zadána z cenové soustavy RTS, nebo vlastní.
Note on T6: Jedná se o název CÚ, která je zadána u položky rozpočtu

## příloha č.1 -elektroinstalace
Výkaz výměr stavebního objektu:
Stavba: | Stavební úpravy ZŠ Vedrovice
č. p. 325, parc. č. st 76/3, k. ú. Vedrovice
Objekt: | Vnitřní el. instalace
Rekapitulace montážních prací
|  |  |  | Montáž |  | Dodávka |  | Hodinové sazby
Revize | [7 empty] | 0
Montážní práce - vnitřní el. instalace |  |  |  | 0
Materiál - vnitřní el. instalace |  |  |  | 0
Rozvaděče | [5 empty] | 0
Pomocné práce |  |  |  | 0
Celkem: |  |  |  | 0 |  | 0 |  | 0
Celkem (dodávka + montáž + revize) : |  | 0 | (bez DPH)
Hodinové sazby:
|  |  | Množství | MJ | Cena | Celkem
Výchozí revize el. rozvodů (1mil. Kč) |  |  | 1 | ks | 0 | 0
Součet: | [5 empty] | 0
Vnitřní el. instalace
[5 empty] | Montážní práce |  | Materiál
|  |  | Množství | MJ | Cena | Celkem | Cena | Celkem
1 | Krabice 68mm přístrojová (KP68) |  | 3 | ks | 0 | 0 | 0 | 0
2 | Zásuvka domovní polozapuštěná 2P+Z (Z1) |  | 3 | ks | 0 | 0 | 0 | 0
3 | Kabel CYKY-J 3x2,5 ulož. volně |  | 48 | m | 0 | 0 | 0 | 0
4 | Kabel CYKY-J 5x4 ulož. volně |  | 3 | m | 0 | 0 | 0 | 0
5 | Osazení hmoždinek 8mm |  | 10 | ks | 0 | 0 | 0 | 0
6 | Zapojení vodičů v rozvaděčích do 2,5mm2 |  | 9 | ks | 0 | 0 | - | -
7 | Zapojení vodičů v rozvaděčích do 6mm2 |  | 10 | ks | 0 | 0 | - | -
8 | Montáž rozvaděče do 10kg |  | 1 | ks | 0 | 0 | - | -
9 | Montáž jističe B20/3 do rozvaděče |  | 1 | ks | 0 | 0 | 0 | 0
Součet montáž: | [5 empty] | 0
0
Součet materiál:
0
Prořez (5%-m): | [7 empty] | 0
Podružný materiál (5%-ks):
0
Materiál celkem:
Rozvaděče
Rozvaděč Rohř
|  |  | Množství | MJ | Cena | Celkem
1 | Skříň plast. P350x330x100mm s dveřmi |  | 1 | ks | 0 | 0
2 | Jistič B16/1 |  | 3 | ks | 0 | 0
3 | Proudový chránič FI25/003/4 |  | 1 | ks | 0 | 0
4 | Spínač 25A, 400V stř. na DIN |  | 1 | ks | 0 | 0
5 | Napájecí lišta |  | 3 | ks | 0 | 0
6 | Nul. lišta |  | 2 | ks | 0 | 0
7 | Bezp. tabulka |  | 3 | ks | 0 | 0
8 | Nápis na dveře - počet písmen |  | 4 | ks | 0 | 0
9 | Obal na schema |  | 1 | ks | 0 | 0
Součet: | [5 empty] | 0
Dopravné: | [5 empty] | 0
Dodávka celkem: | [5 empty] | 0
Pomocné zednické práce
|  |  | Množství | MJ | Cena | Celkem
Vysekání drážek, kapes, provedení průrazů, | [5 empty] | 0
Zaomítání zajistí stavba.
Součet: | [5 empty] | 0
Pozn.
Rozpočet je vyhotoven v rozsahu dle projektu vnitřní el. instalace.
Note on E24: Kosík:

## 03 2019_03 Pol
Položkový soupis prací a dodávek | [25 empty] | #TypZaznamu#
S: | 2019/03 | Obnova zdravotech.instalací ZŠ Vedrovice | [23 empty] | STA
O: | 03 | Stavební úpravy kabin | [20 empty] | STA |  |  | OBJ
R: | 2019/03 | rekonstrukce zbývajících prostor WC a šatny | [23 empty] | ROZ
P.č. | Číslo položky | Název položky | MJ | množství | cena / MJ | Celkem | Dodávka | Dodávka celk. | Montáž | Montáž celk. | DPH | cena s DPH | hmotnost / MJ | hmotnost celk.(t) | dem. hmotnost / MJ | dem. hmotnost celk.(t) | Ceník | Cen. soustava / platnost | Cenová úroveň | Nhod / MJ | Nhod celk. | Dodavatel
Díl: | 3 | Svislé a kompletní konstrukce |  |  |  | 0 |  | 0 |  | 0 |  | 0 |  | 0.63 |  | 0 |  |  |  |  | 6.66 |  |  |  |  | DIL
1 | 346244313R00 | Obezdívka van a WC modulů z pórobetonu tloušťky 100 mm | m2 | 8.5725 |  | 0 |  | 0 |  | 0 | 21 | 0 | 0.07392 | 0.63 | 0 | 0 | 801-1 | RTS 19/ I | RTS 19/ I | 0.777 | 6.66 |  |  |  |  | POL1_0
|  | pro WC: : 1,2*2,7+2,7*0,15 |  | 3.65 | [21 empty] | VV | 0
|  | 1,2*3,65+3,65*0,15 |  | 4.93 | [21 empty] | VV | 0
Díl: | 61 | Úpravy povrchů vnitřní |  |  |  | 0 |  | 0 |  | 0 |  | 0 |  | 2.25 |  | 0 |  |  |  |  | 69.65 |  |  |  |  | DIL
2 | 601016193R00 | Omítka stropů a podhledů z hotových směsí Doplňkové práce pro omítky stropů z hotových směsí hloubková penetrace stropů akrylátová | m2 | 30.5 |  | 0 |  | 0 |  | 0 | 21 | 0 | 0.00033 | 0.01 | 0 | 0 | 801-1 | RTS 19/ I | RTS 19/ I | 0.089 | 2.71 |  |  |  |  | POL1_0
|  | po jednotlivých vrstvách | [23 empty] | SPI
|  | prostory WC, šatna ne!: : 7,3+9,3+4,6+9,3 |  | 30.5 | [21 empty] | VV | 0
3 | 602016101R00 | Omítka stěn z hotových směsí postřik, báze, cementová, , , | m2 | 31.15 |  | 0 |  | 0 |  | 0 | 21 | 0 | 0.005 | 0.16 | 0 | 0 | 801-1 | RTS 19/ I | RTS 19/ I | 0.081 | 2.52 |  |  |  |  | POL1_0
|  | po jednotlivých vrstvách | [23 empty] | SPI
|  | sprcha: : 2*(0,8*2+1,4*2)-0,6*2 |  | 7.6 | [21 empty] | VV | 0
|  | WC dívky: : 1,5*(1,5*2+3,5) |  | 9.75 | [21 empty] | VV | 0
|  | WC chlapci: : 1,5*(1,45*2+2,7) |  | 8.4 | [21 empty] | VV | 0
|  | 1,5*(1,6+2) |  | 5.4 | [21 empty] | VV | 0
4 | 602016113RT5 | Omítka stěn z hotových směsí vrstva jádrová, vápenocementová, , tloušťka vrstvy 20 mm, | m2 | 31.15 |  | 0 |  | 0 |  | 0 | 21 | 0 | 0.02625 | 0.82 | 0 | 0 | 801-1 | RTS 19/ I | RTS 19/ I | 0.48 | 14.95 |  |  |  |  | POL1_0
|  | po jednotlivých vrstvách | [23 empty] | SPI
|  | Položka pořadí 21: : 31,15000 |  | 31.15 | [21 empty] | VV | 0
5 | 602016193R00 | Omítka stěn z hotových směsí Doplňkové práce pro omítky stěn z hotových směsí hloubková penetrace stěn akrylátová | m2 | 102.69 |  | 0 |  | 0 |  | 0 | 21 | 0 | 0.00032 | 0.03 | 0 | 0 | 801-1 | RTS 19/ I | RTS 19/ I | 0.07 | 7.19 |  |  |  |  | POL1_0
|  | po jednotlivých vrstvách | [23 empty] | SPI
|  | Položka pořadí 124: : 102,69000 |  | 102.69 | [21 empty] | VV | 0
6 | 611471411R00 | Tenkovrstvá úprava stropů aktivovaným štukem tloušťky 2÷3 mm, maltou vápenocementovou | m2 | 30.5 |  | 0 |  | 0 |  | 0 | 21 | 0 | 0.00768 | 0.23 | 0 | 0 | 801-1 | RTS 19/ I | RTS 19/ I | 0.381 | 11.62 |  |  |  |  | POL1_0
|  | vodorovných, šikmých, žebrových a klenutých a schodišťových konstrukcí, s nejnutnějším obroušením podkladu (pemzou apod.) a oprášením, s pomocným lešením o výšce podlahy do 1900 mm a pro zatížení do 1,5 kPa, | [23 empty] | SPI |  | vodorovných, šikmých, žebrových a klenutých a schodišťových konstrukcí, s nejnutnějším obroušením podkladu (pemzou apod.) a oprášením, s pomocným lešením o výšce podlahy do 1900 mm a pro zatížení do 1,5 kPa,
|  | stropy-kromě šatny: : 7,3+9,3+4,6+9,3 |  | 30.5 | [21 empty] | VV | 0
7 | 612403380R00 | Hrubá výplň rýh ve stěnách, jakoukoliv maltou maltou ze suchých směsí 30 x 30 mm | m | 40 |  | 0 |  | 0 |  | 0 | 21 | 0 | 0.00156 | 0.06 | 0 | 0 | 801-4 | RTS 19/ I | RTS 19/ I | 0.12 | 4.8 |  |  |  |  | POL1_0
|  | jakékoliv šířky rýhy, | [23 empty] | SPI
8 | 612403386R00 | Hrubá výplň rýh ve stěnách, jakoukoliv maltou maltou ze suchých směsí 100 x 100 mm | m | 24.75 |  | 0 |  | 0 |  | 0 | 21 | 0 | 0.01733 | 0.43 | 0 | 0 | 801-4 | RTS 19/ I | RTS 19/ I | 0.253 | 6.26 |  |  |  |  | POL1_0
|  | jakékoliv šířky rýhy, | [23 empty] | SPI
|  | 2,75*9 |  | 24.75 | [21 empty] | VV | 0
9 | 612403388R00 | Hrubá výplň rýh ve stěnách, jakoukoliv maltou maltou ze suchých směsí 150 x 150 mm | m | 5 |  | 0 |  | 0 |  | 0 | 21 | 0 | 0.03713 | 0.19 | 0 | 0 | 801-4 | RTS 19/ I | RTS 19/ I | 0.293 | 1.47 |  |  |  |  | POL1_0
|  | jakékoliv šířky rýhy, | [23 empty] | SPI
|  | 5 |  | 5 | [21 empty] | VV | 0
10 | 612471411RT2 | Tenkovrstvá úprava stěn aktivovaným štukem malta vápenná | m2 | 72.19 |  | 0 |  | 0 |  | 0 | 21 | 0 | 0.00446 | 0.32 | 0 | 0 | 801-1 | RTS 19/ I | RTS 19/ I | 0.25116 | 18.13 |  |  |  |  | POL1_0
|  | na rovném povrchu vnitřních stěn, pilířů, svislých panelových konstrukcí, s nejnutnějším obroušením podkladu (pemzou apod.) a oprášením, | [23 empty] | SPI |  | na rovném povrchu vnitřních stěn, pilířů, svislých panelových konstrukcí, s nejnutnějším obroušením podkladu (pemzou apod.) a oprášením,
|  | Hodnota: : 72,19 | [23 empty] | VV | 0
|  | 08!(2,75-2)*(2,6+1,75+1,5+0,35+0,8*2+1,4*2)+2,75*(2,1+1+0,9)-1,35*1,3+0,8*2: : |  | 18.8 | [21 empty] | VV | 0
|  | 09!(2,75-1,5)*(1,4+3,65+1,4)+2,75*(1*2+3,65)-1,35*1,3-0,8*2: : |  | 20.25 | [21 empty] | VV | 0
|  | 10!(2,75-2)*(1,7+1,5*2)+2,75*(1,2*2+1,7)-1,35*1,3-0,8*2*2: : |  | 9.85 | [21 empty] | VV | 0
|  | 11!(2,75-1,5)*(1,5*2+2,7+2+1,5)+2,75*(1,2+2)-1,3*1,35+0,8*2: : |  | 20.15 | [21 empty] | VV | 0
|  | ostění!0,2*(1,35+1,3*2)*4: : |  | 3.16 | [21 empty] | VV | 0
[26 empty] | VV | 0
Díl: | 63 | Podlahy a podlahové konstrukce |  |  |  | 0 |  | 0 |  | 0 |  | 0 |  | 0.58 |  | 0 |  |  |  |  | 19.54 |  |  |  |  | DIL
11 | 632415106RT2 | Potěr ze suchých směsí cementový samonivelační vyrovnávací, tloušťky 6 mm, včetně penetrace | m2 | 55.6 |  | 0 |  | 0 |  | 0 | 21 | 0 | 0.01035 | 0.58 | 0 | 0 | 801-1 | RTS 19/ I | RTS 19/ I | 0.3515 | 19.54 |  |  |  |  | POL1_0
|  | s rozprostřením a uhlazením | [23 empty] | SPI
|  | plochy vybouraných dlažeb: : | [23 empty] | VV | 0
|  | Položka pořadí 38: : 55,60000 |  | 55.6 | [21 empty] | VV | 0
Díl: | 94 | Lešení a stavební výtahy |  |  |  | 0 |  | 0 |  | 0 |  | 0 |  | 0.18 |  | 0 |  |  |  |  | 7.93 |  |  |  |  | DIL
12 | 941955003R00 | Lešení lehké pracovní pomocné pomocné, o výšce lešeňové podlahy přes 1,9 do 2,5 m | m2 | 30.5 |  | 0 |  | 0 |  | 0 | 21 | 0 | 0.00592 | 0.18 | 0 | 0 | 800-3 | RTS 19/ I | RTS 19/ I | 0.26 | 7.93 |  |  |  |  | POL1_0
|  | 7,3+9,3+4,6+9,3 |  | 30.5 | [21 empty] | VV | 0
Díl: | 95 | Dokončovací konstrukce na pozemních stavbách |  |  |  | 0 |  | 0 |  | 0 |  | 0 |  | 0 |  | 0 |  |  |  |  | 21.95 |  |  |  |  | DIL
13 | 952901111R00 | Vyčištění budov a ostatních objektů budov bytové nebo občanské výstavby - zametení a umytí podlah, dlažeb, obkladů, schodů v místnostech, chodbách a schodištích, vyčištění a umytí oken, dveří s rámy, zárubněmi, umytí a vyčištění jiných zasklených a natíraných ploch a zařizovacích předmětů před předáním do užívání světlá výška podlaží do 4 m | m2 | 55.6 |  | 0 |  | 0 |  | 0 | 21 | 0 | 4e-05 | 0 | 0 | 0 | 801-1 | RTS 19/ I | RTS 19/ I | 0.308 | 17.12 |  |  |  |  | POL1_0
|  | 7,3+9,3+4,6+9,3+25,1 |  | 55.6 | [21 empty] | VV | 0
14 | 952902110R00 | Čištění budov zametáním v místnostech, chodbách, na schodišti a na půdě | m2 | 55.6 |  | 0 |  | 0 |  | 0 | 21 | 0 | 0 | 0 | 0 | 0 | 801-4 | RTS 19/ I | RTS 19/ I | 0.015 | 0.83 |  |  |  |  | POL1_0
|  | plochy vybouraných dlažeb: : | [23 empty] | VV | 0
|  | Položka pořadí 38: : 55,60000 |  | 55.6 | [21 empty] | VV | 0
15 | 900 RT1 | HZS, Práce v tarifní třídě 4 (např. tesař) | h | 4 |  | 0 |  | 0 |  | 0 | 21 | 0 | 0 | 0 | 0 | 0 | Prav.M | RTS 19/ I | RTS 19/ I | 1 | 4 |  |  |  |  | POL10_
|  | demontáž doplňků-držáky papírů apod.: : 4 |  | 4 | [21 empty] | VV | 0
Díl: | 96 | Bourání konstrukcí |  |  |  | 0 |  | 0 |  | 0 |  | 0 |  | 0.05 |  | 8.2 |  |  |  |  | 32.57 |  |  |  |  | DIL
16 | 962031113R00 | Bourání příček z cihel pálených plných, tloušťky 65 mm | m2 | 31.75 |  | 0 |  | 0 |  | 0 | 21 | 0 | 0.00067 | 0.02 | 0.184 | 5.84 | 801-3 | RTS 19/ I | RTS 19/ I | 0.227 | 7.21 |  |  |  |  | POL1_0
|  | nebo vybourání otvorů průřezové plochy přes 4 m2 v příčkách, včetně pomocného lešení o výšce podlahy do 1900 mm a pro zatížení do 1,5 kPa (150 kg/m2), | [23 empty] | SPI |  | nebo vybourání otvorů průřezové plochy přes 4 m2 v příčkách, včetně pomocného lešení o výšce podlahy do 1900 mm a pro zatížení do 1,5 kPa (150 kg/m2),
|  | 09: : 2,75*(3,65+1,4*3)-0,6*2*4 |  | 16.79 | [21 empty] | VV | 0
|  | 11: : 2,75*(2,7+1,35*3)-0,6*2*3 |  | 14.96 | [21 empty] | VV | 0
17 | 965081713R00 | Bourání podlah z keramických dlaždic, tloušťky do 10 mm, plochy přes 1 m2 | m2 | 55.6 |  | 0 |  | 0 |  | 0 | 21 | 0 | 0 | 0 | 0.02 | 1.11 | 801-3 | RTS 19/ I | RTS 19/ I | 0.147 | 8.17 |  |  |  |  | POL1_0
|  | bez podkladního lože, s jakoukoliv výplní spár | [23 empty] | SPI
|  | 25,1+7,3+9,3+4,6+9,3 |  | 55.6 | [21 empty] | VV | 0
18 | 965081702R00 | Bourání podlah Soklíků z dlažeb keramických tloušťky do 10 mm, výšky do 100 mm | m | 32.85 |  | 0 |  | 0 |  | 0 | 21 | 0 | 0 | 0 | 0.0004 | 0.01 | 801-3 | RTS 19/ I | RTS 19/ I | 0.07 | 2.3 |  |  |  |  | POL1_0
|  | bez podkladního lože, s jakoukoliv výplní spár | [23 empty] | SPI
|  | soklíky: : | [23 empty] | VV | 0
|  | 07: : (5,35*2+5,3*2-0,8*2-1,25) |  | 18.45 | [21 empty] | VV | 0
|  | 10: : (1,15*2+1,7-0,8*2) |  | 2.4 | [21 empty] | VV | 0
|  | 11: : (1,2+2+2,7-0,6*3-0,8) |  | 3.3 | [21 empty] | VV | 0
|  | 08: : (0,9+1,1+2,1-0,8-0,7) |  | 2.6 | [21 empty] | VV | 0
|  | 09: : (1*2+3,65*2-0,8-0,6*4) |  | 6.1 | [21 empty] | VV | 0
19 | 968061125R00 | Vyvěšení nebo zavěšení dřevěných křídel dveří, plochy do 2 m2 | kus | 11 |  | 0 |  | 0 |  | 0 | 21 | 0 | 0 | 0 | 0 | 0 | 801-3 | RTS 19/ I | RTS 19/ I | 0.05 | 0.55 |  |  |  |  | POL1_0
|  | oken, dveří a vrat, s uložením a opětovným zavěšením po provedení stavebních změn, | [23 empty] | SPI
|  | 4+3+4 |  | 11 | [21 empty] | VV | 0
20 | 968061126R00 | Vyvěšení nebo zavěšení dřevěných křídel dveří, plochy přes 2 m2 | kus | 1 |  | 0 |  | 0 |  | 0 | 21 | 0 | 0 | 0 | 0 | 0 | 801-3 | RTS 19/ I | RTS 19/ I | 0.09 | 0.09 |  |  |  |  | POL1_0
|  | oken, dveří a vrat, s uložením a opětovným zavěšením po provedení stavebních změn, | [23 empty] | SPI
|  | 1 |  | 1 | [21 empty] | VV | 0
21 | 968072455R00 | Vybourání a vyjmutí kovových rámů a rolet rámů, včetně pomocného lešení o výšce podlahy do 1900 mm a pro zatížení do 1,5 kPa (150 kg/m2) dveřních zárubní, plochy do 2 m2 | m2 | 8.4 |  | 0 |  | 0 |  | 0 | 21 | 0 | 0.00117 | 0.01 | 0.076 | 0.64 | 801-3 | RTS 19/ I | RTS 19/ I | 0.939 | 7.89 |  |  |  |  | POL1_0
|  | 09: : 0,6*2*4 |  | 4.8 | [21 empty] | VV | 0
|  | 11: : 0,6*2*3 |  | 3.6 | [21 empty] | VV | 0
22 | 969011121R00 | Vybourání vodovodního, plynového a podobného vedení DN do 52 mm | m | 18 |  | 0 |  | 0 |  | 0 | 21 | 0 | 0.00038 | 0.01 | 0.013 | 0.23 | 801-3 | RTS 19/ I | RTS 19/ I | 0.107 | 1.93 |  |  |  |  | POL1_0
|  | včetně pomocného lešení o výšce podlahy do 1900 mm a pro zatížení do 1,5 kPa (150 kg/m2), | [23 empty] | SPI
23 | 969021111R00 | Vybourání kanalizačního potrubí DN do 100 mm | m | 10 |  | 0 |  | 0 |  | 0 | 21 | 0 | 0.00059 | 0.01 | 0.037 | 0.37 | 801-3 | RTS 19/ I | RTS 19/ I | 0.443 | 4.43 |  |  |  |  | POL1_0
|  | včetně pomocného lešení o výšce podlahy do 1900 mm a pro zatížení do 1,5 kPa (150 kg/m2), | [23 empty] | SPI
|  | 10 |  | 10 | [21 empty] | VV | 0
Díl: | 97 | Prorážení otvorů |  |  |  | 0 |  | 0 |  | 0 |  | 0 |  | 0.02 |  | 5.5 |  |  |  |  | 30.07 |  |  |  |  | DIL
24 | 974082112R00 | Vysekání rýh pro vodiče v omítce stěn z jakékoliv malty vápenné nebo vápenocementové, šířky do 30 mm | m | 40 |  | 0 |  | 0 |  | 0 | 21 | 0 | 0.00049 | 0.02 | 0.001 | 0.04 | 801-3 | RTS 19/ I | RTS 19/ I | 0.078 | 3.12 |  |  |  |  | POL1_0
|  | včetně pomocného lešení o výšce podlahy do 1900 mm a pro zatížení do 1,5 kPa (150 kg/m2), | [23 empty] | SPI
|  | elektro: : 25+15 |  | 40 | [21 empty] | VV | 0
25 | 978013191R00 | Otlučení omítek vápenných nebo vápenocementových vnitřních s vyškrabáním spár, s očištěním zdiva stěn, v rozsahu do 100 % | m2 | 49.885 |  | 0 |  | 0 |  | 0 | 21 | 0 | 0 | 0 | 0.046 | 2.29 | 801-3 | RTS 19/ I | RTS 19/ I | 0.26 | 12.97 |  |  |  |  | POL1_0
|  | plochy s odsek obklady: : | [23 empty] | VV | 0
|  | Položka pořadí 53: : 46,60000 |  | 46.6 | [21 empty] | VV | 0
|  | soklíky: : | [23 empty] | VV | 0
|  | 07: : 0,1*(5,35*2+5,3*2-0,8*2-1,25) |  | 1.85 | [21 empty] | VV | 0
|  | 10: : 0,1*(1,15*2+1,7-0,8*2) |  | 0.24 | [21 empty] | VV | 0
|  | 11: : 0,1*(1,2+2+2,7-0,6*3-0,8) |  | 0.33 | [21 empty] | VV | 0
|  | 08: : 0,1*(0,9+1,1+2,1-0,8-0,7) |  | 0.26 | [21 empty] | VV | 0
|  | 09: : 0,1*(1*2+3,65*2-0,8-0,6*4) |  | 0.61 | [21 empty] | VV | 0
26 | 978059531R00 | Odsekání a odebrání obkladů stěn z obkládaček vnitřních z jakýchkoliv materiálů, plochy přes 2 m2 | m2 | 46.6 |  | 0 |  | 0 |  | 0 | 21 | 0 | 0 | 0 | 0.068 | 3.17 | 801-3 | RTS 19/ I | RTS 19/ I | 0.3 | 13.98 |  |  |  |  | POL1_0
|  | včetně otlučení podkladní omítky až na zdivo, | [23 empty] | SPI
|  | sprcha: : 2*(0,8*2+1,4*2)-0,6*2 |  | 7.6 | [21 empty] | VV | 0
|  | WC dívky: : 1,5*(1,4*2+0,8*2-0,6*2)*4 |  | 19.2 | [21 empty] | VV | 0
|  | WC chlapci: : 1,5*(0,85*2+1,35*2-0,6*2)*3 |  | 14.4 | [21 empty] | VV | 0
|  | 1,5*(1,6+2) |  | 5.4 | [21 empty] | VV | 0
Díl: | 99 | Staveništní přesun hmot |  |  |  | 0 |  | 0 |  | 0 |  | 0 |  | 0 |  | 0 |  |  |  |  | 3.48 |  |  |  |  | DIL
27 | 999281105R00 | Přesun hmot pro opravy a údržbu objektů pro opravy a údržbu dosavadních objektů včetně vnějších plášťů výšky do 6 m, | t | 3.7049 |  | 0 |  | 0 |  | 0 | 21 | 0 | 0 | 0 | 0 | 0 | 801-4 | RTS 19/ I | RTS 19/ I | 0.9385 | 3.48 |  |  |  |  | POL7_
|  | oborů 801, 803, 811 a 812 | [23 empty] | SPI
Díl: | D96 | Přesuny suti a vybouraných hmot |  |  |  | 0 |  | 0 |  | 0 |  | 0 |  | 0 |  | 0 |  |  |  |  | 24.96 |  |  |  |  | DIL
28 | 979086112R00 | Vodorovná doprava suti a vybouraných hmot nakládání nebo překládání suti a vybouraných hmot na dopravní prostředek při vodorovné dopravě, , | t | 13.7131 |  | 0 |  | 0 |  | 0 | 21 | 0 | 0 | 0 | 0 | 0 | 832-1 | RTS 19/ I | RTS 19/ I | 0.277 | 3.8 |  |  |  |  | POL8_
|  | bez naložení, s vyložením a hrubým urovnáním | [23 empty] | SPI
29 | 979081111R00 | Odvoz suti a vybouraných hmot na skládku do 1 km | t | 13.7131 |  | 0 |  | 0 |  | 0 | 21 | 0 | 0 | 0 | 0 | 0 | 801-3 | RTS 19/ I | RTS 19/ I | 0.49 | 6.72 |  |  |  |  | POL8_
30 | 979081121R00 | Odvoz suti a vybouraných hmot na skládku příplatek za každý další 1 km | t | 13.7131 |  | 0 |  | 0 |  | 0 | 21 | 0 | 0 | 0 | 0 | 0 | 801-3 | RTS 19/ I | RTS 19/ I | 0 | 0 |  |  |  |  | POL8_
31 | 979082111R00 | Vnitrostaveništní doprava suti a vybouraných hmot do 10 m | t | 13.7131 |  | 0 |  | 0 |  | 0 | 21 | 0 | 0 | 0 | 0 | 0 | 801-3 | RTS 19/ I | RTS 19/ I | 0.942 | 12.92 |  |  |  |  | POL8_
32 | 979082121R00 | Vnitrostaveništní doprava suti a vybouraných hmot příplatek k ceně za každých dalších 5 m | t | 13.7131 |  | 0 |  | 0 |  | 0 | 21 | 0 | 0 | 0 | 0 | 0 | 801-3 | RTS 19/ I | RTS 19/ I | 0.105 | 1.44 |  |  |  |  | POL8_
33 | 979990001R00 | Poplatek za skládku stavební suti | t | 13.7131 |  | 0 |  | 0 |  | 0 | 21 | 0 | 0 | 0 | 0 | 0 | 801-3 | RTS 19/ I | RTS 18/ II | 0 | 0 |  |  |  |  | POL8_
34 | 979093111R00 | Uložení suti na skládku bez zhutnění | t | 13.7131 |  | 0 |  | 0 |  | 0 | 21 | 0 | 0 | 0 | 0 | 0 | 800-6 | RTS 19/ I | RTS 19/ I | 0.006 | 0.08 |  |  |  |  | POL8_
|  | s hrubým urovnáním, | [23 empty] | SPI
Díl: | 711 | Izolace proti vodě |  |  |  | 0 |  | 0 |  | 0 |  | 0 |  | 0.03 |  | 0 |  |  |  |  | 5.69 |  |  |  |  | DIL
35 | 711212000R00 | Izolace proti vodě nátěr podkladní pod hydroizolační stěrky | m2 | 8.52 |  | 0 |  | 0 |  | 0 | 21 | 0 | 0.00021 | 0 | 0 | 0 | 800-711 | RTS 19/ I | RTS 19/ I | 0.095 | 0.81 |  |  |  |  | POL1_0
|  | sprcha: : 2*(1,4*2+0,8*2)-0,7*2+0,8*1,4 |  | 8.52 | [21 empty] | VV | 0
36 | 711212002RT1 | Izolace proti vodě stěrka hydroizolační proti vlhkosti | m2 | 8.52 |  | 0 |  | 0 |  | 0 | 21 | 0 | 0.00368 | 0.03 | 0 | 0 | 800-711 | RTS 19/ I | RTS 19/ I | 0.385 | 3.28 |  |  |  |  | POL1_0
|  | Položka pořadí 62: : 8,52000 |  | 8.52 | [21 empty] | VV | 0
37 | 711212601RT1 | Izolace proti vodě doplňky těsnicí pás š.120 mm do spoje podlaha-stěna | m | 4.4 |  | 0 |  | 0 |  | 0 | 21 | 0 | 0.00032 | 0 | 0 | 0 | 800-711 | RTS 19/ I | RTS 19/ I | 0.11 | 0.48 |  |  |  |  | POL1_0
|  | sprcha: : 1,4*2+0,8*2 |  | 4.4 | [21 empty] | VV | 0
38 | 711212611RT1 | Izolace proti vodě doplňky těsnicí pás šířky 120 mm do svislých koutů | m | 8 |  | 0 |  | 0 |  | 0 | 21 | 0 | 0.00032 | 0 | 0 | 0 | 800-711 | RTS 19/ I | RTS 19/ I | 0.14 | 1.12 |  |  |  |  | POL1_0
|  | sprcha: : 2*4 |  | 8 | [21 empty] | VV | 0
39 | 998711201R00 | Přesun hmot pro izolace proti vodě svisle do 6 m | % |  |  | 0 |  | 0 |  | 0 | 21 | 0 | 0 | 0 | 0 | 0 | 800-711 | RTS 19/ I | RTS 19/ I | 0 | 0 |  |  |  |  | POL7_
|  | 50 m vodorovně měřeno od těžiště půdorysné plochy skládky do těžiště půdorysné plochy objektu | [23 empty] | SPI
Díl: | 721 | Vnitřní kanalizace |  |  |  | 0 |  | 0 |  | 0 |  | 0 |  | 0.17 |  | 0.01 |  |  |  |  | 43.67 |  |  |  |  | DIL
40 | 721170952R00 | Opravy odpadního potrubí novodurového vsazení odbočky do potrubí hrdlového, D 63 mm | kus | 12 |  | 0 |  | 0 |  | 0 | 21 | 0 | 0.00702 | 0.08 | 0 | 0 | 800-721 | RTS 19/ I | RTS 19/ I | 0.804 | 9.65 |  |  |  |  | POL1_0
|  | pisoár: : 4 |  | 4 | [21 empty] | VV | 0
|  | umyvadla: : 8 |  | 8 | [21 empty] | VV | 0
41 | 721170955R00 | Opravy odpadního potrubí novodurového vsazení odbočky do potrubí hrdlového, D 110 mm | kus | 7 |  | 0 |  | 0 |  | 0 | 21 | 0 | 0.00894 | 0.06 | 0 | 0 | 800-721 | RTS 19/ I | RTS 19/ I | 1.128 | 7.9 |  |  |  |  | POL1_0
|  | wc: : 7 |  | 7 | [21 empty] | VV | 0
42 | 721171239R00 | Tvarovka k připojení závěsného WC potrubí polyetylenové, vnější průměr D 90/110 mm | kus | 7 |  | 0 |  | 0 |  | 0 | 21 | 0 | 0.00093 | 0.01 | 0 | 0 | 800-721 | RTS 19/ I | RTS 19/ I | 0.261 | 1.83 |  |  |  |  | POL1_0
|  | včetně tvarovek. Bez zednických výpomocí. | [23 empty] | SPI
|  | wc: : 7 |  | 7 | [21 empty] | VV | 0
43 | 721176103R00 | Potrubí HT připojovací vnější průměr D 50 mm, tloušťka stěny 1,8 mm, DN 50 | m | 10.8 |  | 0 |  | 0 |  | 0 | 21 | 0 | 0.00047 | 0.01 | 0 | 0 | 800-721 | RTS 19/ I | RTS 19/ I | 0.359 | 3.88 |  |  |  |  | POL1_0
|  | včetně tvarovek, objímek. Bez zednických výpomocí. | [23 empty] | SPI
|  | pisoár: : 0,9*4 |  | 3.6 | [21 empty] | VV | 0
|  | umavadla: : 0,9*8 |  | 7.2 | [21 empty] | VV | 0
44 | 721176115R00 | Potrubí HT odpadní svislé vnější průměr D 110 mm, tloušťka stěny 2,7 mm, DN 100 | m | 7 |  | 0 |  | 0 |  | 0 | 21 | 0 | 0.00131 | 0.01 | 0 | 0 | 800-721 | RTS 19/ I | RTS 19/ I | 0.797 | 5.58 |  |  |  |  | POL1_0
|  | včetně tvarovek, objímek. Bez zednických výpomocí. | [23 empty] | SPI
|  | wc: : 7 |  | 7 | [21 empty] | VV | 0
45 | 721194105R00 | Zřízení přípojek na potrubí D 50 mm, materiál ve specifikaci | kus | 12 |  | 0 |  | 0 |  | 0 | 21 | 0 | 0 | 0 | 0 | 0 | 800-721 | RTS 19/ I | RTS 19/ I | 0.174 | 2.09 |  |  |  |  | POL1_0
|  | vyvedení a upevnění odpadních výpustek, | [23 empty] | SPI
|  | pisoár: : 4 |  | 4 | [21 empty] | VV | 0
|  | umyvadla: : 8 |  | 8 | [21 empty] | VV | 0
46 | 721194109R00 | Zřízení přípojek na potrubí D 110 mm, materiál ve specifikaci | kus | 7 |  | 0 |  | 0 |  | 0 | 21 | 0 | 0 | 0 | 0 | 0 | 800-721 | RTS 19/ I | RTS 19/ I | 0.259 | 1.81 |  |  |  |  | POL1_0
|  | vyvedení a upevnění odpadních výpustek, | [23 empty] | SPI
|  | wc: : 7 |  | 7 | [21 empty] | VV | 0
47 | 721210817R00 | Demontáž vpusti vanové, DN 70 | kus | 1 |  | 0 |  | 0 |  | 0 | 21 | 0 | 0 | 0 | 0.01218 | 0.01 | 800-721 | RTS 19/ I | RTS 19/ I | 0.331 | 0.33 |  |  |  |  | POL1_0
|  | sprcha: : 1 |  | 1 | [21 empty] | VV | 0
48 | 721223420RT1 | Vpusť podlahová se zápachovou uzávěrkou průměr 50 mm, s vodorovným odtokem, přítokovou trubkou D 40/50 mm, 123x123mm/115x115mm, mřížka nerez, izolační souprava s fólií, | kus | 2 |  | 0 |  | 0 |  | 0 | 21 | 0 | 0.00124 | 0 | 0 | 0 | 800-721 | RTS 19/ I | RTS 19/ I | 0.3 | 0.6 |  |  |  |  | POL1_0
|  | sprcha: : 1 |  | 1 | [21 empty] | VV | 0
|  | u pisoárů: : 1 |  | 1 | [21 empty] | VV | 0
49 | 900 RT3 | HZS, Práce v tarifní třídě 6 (např. tesař) | h | 10 |  | 0 |  | 0 |  | 0 | 21 | 0 | 0 | 0 | 0 | 0 | Prav.M | RTS 19/ I | RTS 19/ I | 1 | 10 |  |  |  |  | POL10_
|  | práce jinde nespecifikovaní-pracnost napojení na stáv. rozvody: : 10 |  | 10 | [21 empty] | VV | 0
50 | 998721201R00 | Přesun hmot pro vnitřní kanalizaci v objektech výšky do 6 m | % |  |  | 0 |  | 0 |  | 0 | 21 | 0 | 0 | 0 | 0 | 0 | 800-721 | RTS 19/ I | RTS 19/ I | 0 | 0 |  |  |  |  | POL7_
|  | 50 m vodorovně, měřeno od těžiště půdorysné plochy skládky do těžiště půdorysné plochy objektu | [23 empty] | SPI
Díl: | 722 | Vnitřní vodovod |  |  |  | 0 |  | 0 |  | 0 |  | 0 |  | 0.02 |  | 0 |  |  |  |  | 57.7 |  |  |  |  | DIL
51 | 722131932R00 | Opravy vodovodního potrubí závitového propojení dosavadního potrubí, DN 20 | kus | 16 |  | 0 |  | 0 |  | 0 | 21 | 0 | 0.0008 | 0.01 | 0 | 0 | 800-721 | RTS 19/ I | RTS 19/ I | 0.594 | 9.5 |  |  |  |  | POL1_0
|  | u umyvadel: : (4+4)*2 |  | 16 | [21 empty] | VV | 0
52 | 722172411R00 | Potrubí z plastických hmot polypropylenové potrubí PP-R, D 20 mm, s 2,8 mm, PN 16, polyfúzně svařované, včetně zednických výpomocí | m | 23.4 |  | 0 |  | 0 |  | 0 | 21 | 0 | 0.00046 | 0.01 | 0 | 0 | 800-721 | RTS 19/ I | RTS 19/ I | 0.522 | 12.21 |  |  |  |  | POL1_0
|  | včetně tvarovek, bez zednických výpomocí | [23 empty] | SPI
|  | pro umyvadla: : 0,8*2*8 |  | 12.8 | [21 empty] | VV | 0
|  | pro WC: : 1*7 |  | 7 | [21 empty] | VV | 0
|  | pro pisoáry: : 0,9*4 |  | 3.6 | [21 empty] | VV | 0
53 | 722181211RT7 | Izolace vodovodního potrubí návleková z trubic z pěnového polyetylenu, tloušťka stěny 6 mm, d 22 mm | m | 60.1 |  | 0 |  | 0 |  | 0 | 21 | 0 | 2e-05 | 0 | 0 | 0 | 800-721 | RTS 19/ I | RTS 19/ I | 0.129 | 7.75 |  |  |  |  | POL1_0
|  | Položka pořadí 85: : 23,40000 |  | 23.4 | [21 empty] | VV | 0
|  | pro potrubí rozpočt. objektu 01: : 36,7 |  | 36.7 | [21 empty] | VV | 0
54 | 722181211RT8 | Izolace vodovodního potrubí návleková z trubic z pěnového polyetylenu, tloušťka stěny 6 mm, d 25 mm | m | 21 |  | 0 |  | 0 |  | 0 | 21 | 0 | 6e-05 | 0 | 0 | 0 | 800-721 | RTS 19/ I | RTS 19/ I | 0.129 | 2.71 |  |  |  |  | POL1_0
|  | pro potrubí rozpočt. objektu 01: : 21 |  | 21 | [21 empty] | VV | 0
55 | 722181211RU1 | Izolace vodovodního potrubí návleková z trubic z pěnového polyetylenu, tloušťka stěny 6 mm, d 32 mm | m | 8.5 |  | 0 |  | 0 |  | 0 | 21 | 0 | 5e-05 | 0 | 0 | 0 | 800-721 | RTS 19/ I | RTS 19/ I | 0.142 | 1.21 |  |  |  |  | POL1_0
|  | pro potrubí rozpočt. objektu 01: : 8,5 |  | 8.5 | [21 empty] | VV | 0
56 | 722190402R00 | Vyvedení a upevnění výpustek DN 20 | kus | 27 |  | 0 |  | 0 |  | 0 | 21 | 0 | 0 | 0 | 0 | 0 | 800-721 | RTS 19/ I | RTS 19/ I | 0.425 | 11.48 |  |  |  |  | POL1_0
|  | umyvadla: : 2*8 |  | 16 | [21 empty] | VV | 0
|  | WC: : 7 |  | 7 | [21 empty] | VV | 0
|  | pisoáry: : 4 |  | 4 | [21 empty] | VV | 0
57 | 722191135R00 | Hadice flexibilní sanitární, DN 15, délky 800 mm | soubor | 27 |  | 0 |  | 0 |  | 0 | 21 | 0 | 0 | 0 | 0 | 0 | 800-721 | RTS 19/ I | RTS 19/ I | 0.105 | 2.84 |  |  |  |  | POL1_0
|  | wc: : 7 |  | 7 | [21 empty] | VV | 0
|  | umyvadla: : 8*2 |  | 16 | [21 empty] | VV | 0
|  | pisoár: : 4 |  | 4 | [21 empty] | VV | 0
58 | 900 RT3 | HZS, Práce v tarifní třídě 6 (např. tesař) | h | 10 |  | 0 |  | 0 |  | 0 | 21 | 0 | 0 | 0 | 0 | 0 | Prav.M | RTS 19/ I | RTS 19/ I | 1 | 10 |  |  |  |  | POL10_
|  | práce jinde nespecifikovaní-pracnost napojení na stáv. rozvody: : 10 |  | 10 | [21 empty] | VV | 0
59 | 998722201R00 | Přesun hmot pro vnitřní vodovod v objektech výšky do 6 m | % |  |  | 0 |  | 0 |  | 0 | 21 | 0 | 0 | 0 | 0 | 0 | 800-721 | RTS 19/ I | RTS 19/ I | 0 | 0 |  |  |  |  | POL7_
|  | vodorovně do 50 m | [23 empty] | SPI
Díl: | 725 | Zařizovací předměty |  |  |  | 0 |  | 0 |  | 0 |  | 0 |  | 0.55 |  | 0.28 |  |  |  |  | 64.51 |  |  |  |  | DIL
60 | 725110814R00 | Demontáž klozetů kombinovaných | soubor | 7 |  | 0 |  | 0 |  | 0 | 21 | 0 | 0 | 0 | 0.0342 | 0.24 | 800-721 | RTS 19/ I | RTS 19/ I | 0.465 | 3.26 |  |  |  |  | POL1_0
61 | 725111263RT1 | Nádrže splachovací vestavěné | soubor | 7 |  | 0 |  | 0 |  | 0 | 21 | 0 | 0.01115 | 0.08 | 0 | 0 | 800-721 | RTS 15/ I | RTS 15/ I | 1.2 | 8.4 |  |  |  |  | POL1_0
|  | 7 |  | 7 | [21 empty] | VV | 0
62 | 725014161R00 | Klozetové mísy závěsné, bilé, hluboké splachování, zadní, včetně sedátka, šířka 360 mm, hloubka 510 mm, výška 400 mm | soubor | 7 |  | 0 |  | 0 |  | 0 | 21 | 0 | 0.01889 | 0.13 | 0 | 0 | 800-721 | RTS 19/ I | RTS 19/ I | 0.973 | 6.81 |  |  |  |  | POL1_0
63 | 725122817R00 | Demontáž pisoárů bez nádrže + 1 záchodkem | soubor | 4 |  | 0 |  | 0 |  | 0 | 21 | 0 | 0 | 0 | 0.01107 | 0.04 | 800-721 | RTS 19/ I | RTS 19/ I | 0.227 | 0.91 |  |  |  |  | POL1_0
64 | 725016103R00 | Pisoár diturvitový, bílý, s otvorem pro ventil, s oplachovacím ventilem , včetně dodávky materiálu | soubor | 4 |  | 0 |  | 0 |  | 0 | 21 | 0 | 0.02385 | 0.1 | 0 | 0 | 800-721 | RTS 19/ I | RTS 19/ I | 0.855 | 3.42 |  |  |  |  | POL1_0
65 | 725017162R00 | Umyvadlo na šrouby, bílé, šířka 550 mm, hloubka 450 mm | soubor | 8 |  | 0 |  | 0 |  | 0 | 21 | 0 | 0.01401 | 0.11 | 0 | 0 | 800-721 | RTS 19/ I | RTS 19/ I | 1.189 | 9.51 |  |  |  |  | POL1_0
|  | 08: : 4 |  | 4 | [21 empty] | VV | 0
|  | 10: : 4 |  | 4 | [21 empty] | VV | 0
66 | 725017168R00 | Kryt sifonu keramický bílý | soubor | 8 |  | 0 |  | 0 |  | 0 | 21 | 0 | 0.00477 | 0.04 | 0 | 0 | 800-721 | RTS 19/ I | RTS 19/ I | 0.325 | 2.6 |  |  |  |  | POL1_0
67 | 725299101R00 | Montáž koupelnových doplňků mýdelníků, držáků apod. | soubor | 27 |  | 0 |  | 0 |  | 0 | 21 | 0 | 3e-05 | 0 | 0 | 0 | 800-721 | RTS 19/ I | RTS 19/ I | 0.33 | 8.91 |  |  |  |  | POL1_0
|  | mýdelníky: : 8 |  | 8 | [21 empty] | VV | 0
|  | zásobník papírových utěrek: : 2 |  | 2 | [21 empty] | VV | 0
|  | držák štětky WC: : 7 |  | 7 | [21 empty] | VV | 0
|  | DRŽÁK TOALETNÍHO PAPÍRU: : 7 |  | 7 | [21 empty] | VV | 0
|  | zrcadlo: : 3 |  | 3 | [21 empty] | VV | 0
68 | 725810402R00 | Ventily ventil uzavírací pro do rozvodu vytápění a sanity; kulový, těleso mosaz.rohový, bez připojovací trubičky, DN 10 mm | soubor | 27 |  | 0 |  | 0 |  | 0 | 21 | 0 | 0.00017 | 0 | 0 | 0 | 800-721 | RTS 19/ I | RTS 19/ I | 0.227 | 6.13 |  |  |  |  | POL1_0
|  | wc: : 7 |  | 7 | [21 empty] | VV | 0
|  | umyvadla: : 8*2 |  | 16 | [21 empty] | VV | 0
|  | pisoár: : 4 |  | 4 | [21 empty] | VV | 0
69 | 725810811R00 | Demontáž výtokových ventilů nástěnných | kus | 4 |  | 0 |  | 0 |  | 0 | 21 | 0 | 0 | 0 | 0.00049 | 0 | 800-721 | RTS 19/ I | RTS 19/ I | 0.114 | 0.46 |  |  |  |  | POL1_0
|  | pisoáry: : 4 |  | 4 | [21 empty] | VV | 0
70 | 725823121RT1 | Baterie umyvadlové a dřezové umyvadlová, stojánková, ruční ovládání s otvíráním odpadu, standardní, včetně dodávky materiálu | kus | 8 |  | 0 |  | 0 |  | 0 | 21 | 0 | 0.00085 | 0.01 | 0 | 0 | 800-721 | RTS 19/ I | RTS 19/ I | 0.485 | 3.88 |  |  |  |  | POL1_0
71 | 725820801R00 | Demontáž baterií nástěnných do G 3/4" | soubor | 1 |  | 0 |  | 0 |  | 0 | 21 | 0 | 0 | 0 | 0.00156 | 0 | 800-721 | RTS 19/ I | RTS 19/ I | 0.217 | 0.22 |  |  |  |  | POL1_0
|  | sprcha: : 1 |  | 1 | [21 empty] | VV | 0
72 | 725845111RT1 | Baterie sprchová nástěnná, ruční ovládání bez příslušentsví, standardní, včetně dodávky materiálu | kus | 1 |  | 0 |  | 0 |  | 0 | 21 | 0 | 0.00152 | 0 | 0 | 0 | 800-721 | RTS 19/ I | RTS 19/ I | 0.587 | 0.59 |  |  |  |  | POL1_7
|  | 1 |  | 1 | [21 empty] | VV | 0
73 | 725849302R00 | Baterie sprchová Montáž baterie sprchové držáku sprchy | kus | 1 |  | 0 |  | 0 |  | 0 | 21 | 0 | 2e-05 | 0 | 0 | 0 | 800-721 | RTS 19/ I | RTS 19/ I | 0.168 | 0.17 |  |  |  |  | POL1_7
|  | 1 |  | 1 | [21 empty] | VV | 0
74 | 787911111R00 | Montáž zrcadla na stěnu, lepidlem, plochy do 2 m2 | m2 | 4.4 |  | 0 |  | 0 |  | 0 | 21 | 0 | 8e-05 | 0 | 0 | 0 | 800-787 | RTS 19/ I | RTS 19/ I | 2.1 | 9.24 |  |  |  |  | POL1_0
|  | nad umyvadly: : 0,8*2,5 |  | 2 | [21 empty] | VV | 0
|  | 0,8*1,5*2 |  | 2.4 | [21 empty] | VV | 0
75 | 55145356R | tyč sprchová l = 60 cm; příslušenství posuvný držák; chrom | kus | 1 |  | 0 |  | 0 |  | 0 | 21 | 0 | 0 | 0 | 0 | 0 | SPCM | RTS 19/ I | RTS 19/ I | 0 | 0 |  |  |  |  | POL3_7
|  | 1 |  | 1 | [21 empty] | VV | 0
76 | 55149002R | držák toaletního papíru nerez; se zámkem a klíčem | kus | 7 |  | 0 |  | 0 |  | 0 | 21 | 0 | 0.0024 | 0.02 | 0 | 0 | SPCM | RTS 19/ I | RTS 19/ I | 0 | 0 |  |  |  |  | POL3_0
|  | 7 |  | 7 | [21 empty] | VV | 0
77 | 55149010R | zásobník na papírové ručníky; nerez | kus | 2 |  | 0 |  | 0 |  | 0 | 21 | 0 | 0.002 | 0 | 0 | 0 | SPCM | RTS 19/ I | RTS 19/ I | 0 | 0 |  |  |  |  | POL3_
78 | 55149020R | dávkovač tekutého mýdla nerez; dvojdílný; obsah 1,00 l | kus | 8 |  | 0 |  | 0 |  | 0 | 21 | 0 | 0.0012 | 0.01 | 0 | 0 | SPCM | RTS 19/ I | RTS 19/ I | 0 | 0 |  |  |  |  | POL3_
79 | 55149031R | koš odpadkový nerez; obsah 5,0 l | kus | 6 |  | 0 |  | 0 |  | 0 | 21 | 0 | 0.001 | 0.01 | 0 | 0 | SPCM | RTS 19/ I | RTS 19/ I | 0 | 0 |  |  |  |  | POL3_0
|  | wc dívky: : 4 |  | 4 | [21 empty] | VV | 0
|  | u umyvadel: : 2 |  | 2 | [21 empty] | VV | 0
80 | 55149050R | WC kartáč nerez; držák univerzální | kus | 7 |  | 0 |  | 0 |  | 0 | 21 | 0 | 0.0001 | 0 | 0 | 0 | SPCM | RTS 19/ I | RTS 19/ I | 0 | 0 |  |  |  |  | POL3_0
|  | 7 |  | 7 | [21 empty] | VV | 0
81 | 63465124R | sklo plavené zrcadlo; čiré; š = 1 600 mm; l = 2000,0 mm; tl = 4,0 mm | m2 | 4.4 |  | 0 |  | 0 |  | 0 | 21 | 0 | 0.01 | 0.04 | 0 | 0 | SPCM | RTS 19/ I | RTS 19/ I | 0 | 0 |  |  |  |  | POL3_0
82 | 998725201R00 | Přesun hmot pro zařizovací předměty v objektech výšky do 6 m | % |  |  | 0 |  | 0 |  | 0 | 21 | 0 | 0 | 0 | 0 | 0 | 800-721 | RTS 19/ I | RTS 19/ I | 0 | 0 |  |  |  |  | POL7_
|  | vodorovně do 50 m | [23 empty] | SPI
Díl: | 735 | Otopná tělesa |  |  |  | 0 |  | 0 |  | 0 |  | 0 |  | 0.09 |  | 0.13 |  |  |  |  | 3.04 |  |  |  |  | DIL
83 | 735119140R00 | Otopná tělesa litinová článková montáž bez rozlišení, bez dodávky materiálu | m2 | 5.4 |  | 0 |  | 0 |  | 0 | 21 | 0 | 0.01632 | 0.09 | 0 | 0 | 800-731 | RTS 19/ I | RTS 19/ I | 0.429 | 2.32 |  |  |  |  | POL1_0
|  | 08: : 0,15*0,6*15 |  | 1.35 | [21 empty] | VV | 0
|  | 09: : 0,15*0,6*15 |  | 1.35 | [21 empty] | VV | 0
|  | 10: : 0,15*0,6*15 |  | 1.35 | [21 empty] | VV | 0
|  | 11: : 0,15*0,6*15 |  | 1.35 | [21 empty] | VV | 0
84 | 735111810R00 | Demontáž radiátorů litinových článkových | m2 | 5.4 |  | 0 |  | 0 |  | 0 | 21 | 0 | 0 | 0 | 0.0238 | 0.13 | 800-731 | RTS 19/ I | RTS 19/ I | 0.082 | 0.44 |  |  |  |  | POL1_0
|  | 08: : 0,15*0,6*15 |  | 1.35 | [21 empty] | VV | 0
|  | 09: : 0,15*0,6*15 |  | 1.35 | [21 empty] | VV | 0
|  | 10: : 0,15*0,6*15 |  | 1.35 | [21 empty] | VV | 0
|  | 11: : 0,15*0,6*15 |  | 1.35 | [21 empty] | VV | 0
85 | 735494811R00 | Vypuštění vody z otopných soustav bez kotlů, ohříváků, zásobníků a nádrží | m2 | 5.4 |  | 0 |  | 0 |  | 0 | 21 | 0 | 0 | 0 | 0 | 0 | 800-731 | RTS 19/ I | RTS 19/ I | 0.052 | 0.28 |  |  |  |  | POL1_0
|  | ( bez kotlů, ohříváků, zásobníků a nádrží ) | [23 empty] | SPI
86 | 998735201R00 | Přesun hmot pro otopná tělesa v objektech výšky do 6 m | % |  |  | 0 |  | 0 |  | 0 | 21 | 0 | 0 | 0 | 0 | 0 | 800-731 | RTS 19/ I | RTS 19/ I | 0 | 0 |  |  |  |  | POL7_
Díl: | 766 | Konstrukce truhlářské |  |  |  | 0 |  | 0 |  | 0 |  | 0 |  | 0.12 |  | 0 |  |  |  |  | 26.4 |  |  |  |  | DIL
87 | 766121210R00 | Montáž stěn kompletizovaných plných, s výplní palubovkou nebo překližkou, výšky do 2,75 m | m2 | 32 |  | 0 |  | 0 |  | 0 | 21 | 0 | 0.0002 | 0.01 | 0 | 0 | 800-766 | RTS 19/ I | RTS 19/ I | 0.446 | 14.27 |  |  |  |  | POL1_0
|  | včetně oboustranného olištování, | [23 empty] | SPI
|  | 09: : 2*(3,65+1,4*4) |  | 18.5 | [21 empty] | VV | 0
|  | 11: : 2*(2,7+1,35*3) |  | 13.5 | [21 empty] | VV | 0
88 | 766661112R00 | Montáž dveřních křídel kompletizovaných otevíravých , , do ocelové nebo fošnové zárubně, jednokřídlových, šířky do 800 mm | kus | 4 |  | 0 |  | 0 |  | 0 | 21 | 0 | 0 | 0 | 0 | 0 | 800-766 | RTS 19/ I | RTS 19/ I | 1.45 | 5.8 |  |  |  |  | POL1_0
|  | 4 |  | 4 | [21 empty] | VV | 0
89 | 766661132R00 | Montáž dveřních křídel kompletizovaných otevíravých , , do ocelové nebo fošnové zárubně, dvoukřídlových, šířky do 1450 mm | kus | 1 |  | 0 |  | 0 |  | 0 | 21 | 0 | 0 | 0 | 0 | 0 | 800-766 | RTS 19/ I | RTS 19/ I | 2.45 | 2.45 |  |  |  |  | POL1_0
90 | 766670021R00 | Montáž kliky a štítku | kus | 5 |  | 0 |  | 0 |  | 0 | 21 | 0 | 0 | 0 | 0 | 0 | 800-766 | RTS 19/ I | RTS 19/ I | 0.775 | 3.88 |  |  |  |  | POL1_0
|  | 5 |  | 5 | [21 empty] | VV | 0
91 | 766104 | Sanitární stěny v. 200cm s dveřmi 60cm materiál, DTDL deska 25mm,hliník. profily a nožky,v.203cm | m | 16 |  | 0 |  | 0 |  | 0 | 21 | 0 | 0 | 0 | 0 | 0 |  | Vlastní | Indiv | 0 | 0 |  |  |  |  | POL1_0
|  | 09: : (3,65+1,4*4) |  | 9.25 | [21 empty] | VV | 0
|  | 11: : (2,7+1,35*3) |  | 6.75 | [21 empty] | VV | 0
92 | 54914591R | kování stavební - prvek: kliky se štíty pro klíč; provedení Cr; pro dveře | kus | 5 |  | 0 |  | 0 |  | 0 | 21 | 0 | 0.00075 | 0 | 0 | 0 | SPCM | RTS 19/ I | RTS 19/ I | 0 | 0 |  |  |  |  | POL3_0
93 | 611601203R | dveře vnitřní š = 800 mm; h = 1 970,0 mm; laminátové; otevíravé; počet křídel 1; plné; dekor dub, buk, olše, javor, třešeň, bílá, šedá, ořech, wenge, kalvados, merano, titan | kus | 4 |  | 0 |  | 0 |  | 0 | 21 | 0 | 0.019 | 0.08 | 0 | 0 | SPCM | RTS 19/ I | RTS 19/ I | 0 | 0 |  |  |  |  | POL3_0
|  | 4 |  | 4 | [21 empty] | VV | 0
94 | 611601206R | dveře vnitřní š = 1 250 mm; h = 1 970,0 mm; laminátové; otevíravé; počet křídel 2; plné; dekor dub, buk, olše, javor, třešeň, bílá, šedá, ořech, wenge, kalvados, merano, titan | kus | 1 |  | 0 |  | 0 |  | 0 | 21 | 0 | 0.034 | 0.03 | 0 | 0 | SPCM | RTS 19/ I | RTS 19/ I | 0 | 0 |  |  |  |  | POL3_0
95 | 998766201R00 | Přesun hmot pro konstrukce truhlářské v objektech výšky do 6 m | % |  |  | 0 |  | 0 |  | 0 | 21 | 0 | 0 | 0 | 0 | 0 | 800-766 | RTS 19/ I | RTS 19/ I | 0 | 0 |  |  |  |  | POL7_
|  | 50 m vodorovně | [23 empty] | SPI
Díl: | 771 | Podlahy z dlaždic a obklady |  |  |  | 0 |  | 0 |  | 0 |  | 0 |  | 1.46 |  | 0 |  |  |  |  | 73.12 |  |  |  |  | DIL
96 | 771475014RU7 | Montáž soklíků z dlaždic keramických výšky 100 mm, soklíků vodorovných, kladených do flexibilního tmele | m | 32.85 |  | 0 |  | 0 |  | 0 | 21 | 0 | 0.00051 | 0.02 | 0 | 0 | 800-771 | RTS 19/ I | RTS 19/ I | 0.236 | 7.75 |  |  |  |  | POL1_0
|  | soklíky: : | [23 empty] | VV | 0
|  | 07: : (5,35*2+5,3*2-0,8*2-1,25) |  | 18.45 | [21 empty] | VV | 0
|  | 10: : (1,15*2+1,7-0,8*2) |  | 2.4 | [21 empty] | VV | 0
|  | 11: : (1,2+2+2,7-0,6*3-0,8) |  | 3.3 | [21 empty] | VV | 0
|  | 08: : (0,9+1,1+2,1-0,8-0,7) |  | 2.6 | [21 empty] | VV | 0
|  | 09: : (1*2+3,65*2-0,8-0,6*4) |  | 6.1 | [21 empty] | VV | 0
97 | 771479001R00 | Montáž soklíků z dlaždic keramických Řezání dlaždic pro soklíky | m | 32.85 |  | 0 |  | 0 |  | 0 | 21 | 0 | 0 | 0 | 0 | 0 | 800-771 | RTS 19/ I | RTS 19/ I | 0.154 | 5.06 |  |  |  |  | POL1_0
|  | Položka pořadí 110: : 32,85000 |  | 32.85 | [21 empty] | VV | 0
98 | 771575111RT6 | Montáž podlah z dlaždic keramických 450 x 450 mm, režných nebo glazovaných, hladkých, kladených do flexibilního tmele | m2 | 55.6 |  | 0 |  | 0 |  | 0 | 21 | 0 | 0.00581 | 0.32 | 0 | 0 | 800-771 | RTS 19/ I | RTS 19/ I | 1.04 | 57.82 |  |  |  |  | POL1_0
|  | 25,1+7,3+9,3+4,6+9,3 |  | 55.6 | [21 empty] | VV | 0
99 | 771577113RS3 | Hrany schodů, dilatační, koutové, ukončovací a přechodové profily profily přechodové eloxovaný hliník, dekorativní spojení dvou podlah stejné výšky, uložení do tmele, výška profilu 12,5 mm, šířka profilu 10 mm | m | 1.25 |  | 0 |  | 0 |  | 0 | 21 | 0 | 0.00018 | 0 | 0 | 0 | 800-771 | RTS 19/ I | RTS 19/ I | 0.15 | 0.19 |  |  |  |  | POL1_0
|  | 1,25 |  | 1.25 | [21 empty] | VV | 0
100 | 771578011R00 | Zvláštní úpravy spár spára podlaha-stěna silikonem | m | 32.85 |  | 0 |  | 0 |  | 0 | 21 | 0 | 4e-05 | 0 | 0 | 0 | 800-771 | RTS 19/ I | RTS 19/ I | 0.07 | 2.3 |  |  |  |  | POL1_0
|  | Položka pořadí 110: : 32,85000 |  | 32.85 | [21 empty] | VV | 0
101 | 771579795RT2 | Příplatky k položkám montáže podlah keramických příplatek za spárování vodotěsnou hmotou - plošně | m2 | 1.12 |  | 0 |  | 0 |  | 0 | 21 | 0 | 0.0008 | 0 | 0 | 0 | 800-771 | RTS 19/ I | RTS 19/ I | 0 | 0 |  |  |  |  | POL1_0
|  | 0,8*1,4 |  | 1.12 | [21 empty] | VV | 0
102 | 597642031R | dlažba keramická š = 300 mm; l = 300 mm; h = 9,0 mm; protiskluzová úprava; pro interiér i exteriér | m2 | 58.38 |  | 0 |  | 0 |  | 0 | 21 | 0 | 0.0192 | 1.12 | 0 | 0 | SPCM | RTS 19/ I | RTS 19/ I | 0 | 0 |  |  |  |  | POL3_
|  | Položka pořadí 112: : 55,60000*1,05 |  | 58.38 | [21 empty] | VV | 0
103 | 998771201R00 | Přesun hmot pro podlahy z dlaždic v objektech výšky do 6 m | % |  |  | 0 |  | 0 |  | 0 | 21 | 0 | 0 | 0 | 0 | 0 | 800-771 | RTS 19/ I | RTS 19/ I | 0 | 0 |  |  |  |  | POL7_
|  | 50 m vodorovně | [23 empty] | SPI
Díl: | 781 | Obklady keramické |  |  |  | 0 |  | 0 |  | 0 |  | 0 |  | 0.67 |  | 0 |  |  |  |  | 43.74 |  |  |  |  | DIL
104 | 781415015RT1 | Montáž obkladů vnitřních z obkládaček pórovinových montáž obkladů vnitřních z obkladaček pórovinových do tmele , 200 x 200, nebo 300 x 150 mm, lepených do flexibilního tmele | m2 | 36.4925 |  | 0 |  | 0 |  | 0 | 21 | 0 | 0.00487 | 0.18 | 0 | 0 | 800-771 | RTS 19/ I | RTS 19/ I | 1.126 | 41.09 |  |  |  |  | POL1_0
|  | 08-sprcha: : 2,2*(0,8*2+1,4*2+0,9+0,1*2+0,7)-0,7*2*2 |  | 10.84 | [21 empty] | VV | 0
|  | 09: : 2*(1,5*2+3,65)+3,65*0,15 |  | 13.85 | [21 empty] | VV | 0
|  | 11: : 2*(1,5*2+2,7)+2,7*0,15 |  | 11.81 | [21 empty] | VV | 0
105 | 781419706RT2 | Montáž obkladů vnitřních z obkládaček pórovinových příplatky k položkám montáže obkladů vnitřních z obkladaček pórovinových příplatek za spárovací vodotěsnou hmotu - plošně | m2 | 10.84 |  | 0 |  | 0 |  | 0 | 21 | 0 | 0.00065 | 0.01 | 0 | 0 | 800-771 | RTS 19/ I | RTS 19/ I | 0 | 0 |  |  |  |  | POL1_0
|  | 08-sprcha: : 2,2*(0,8*2+1,4*2+0,9+0,1*2+0,7)-0,7*2*2 |  | 10.84 | [21 empty] | VV | 0
106 | 781491001RT1 | Lišty k obkladům bez dodávky materiálu | m | 22.1 |  | 0 |  | 0 |  | 0 | 21 | 0 | 0 | 0 | 0 | 0 | 800-771 | RTS 19/ I | RTS 19/ I | 0.12 | 2.65 |  |  |  |  | POL1_0
|  | 08-sprcha: : (0,8*2+1,4*2+0,9+0,1*2+0,7)-0,7*2*2 |  | 3.4 | [21 empty] | VV | 0
|  | 09: : (1,5*2+3,65)+3,65 |  | 10.3 | [21 empty] | VV | 0
|  | 11: : (1,5*2+2,7)+2,7 |  | 8.4 | [21 empty] | VV | 0
107 | 28342462R | profil plastový na obklad ukončovací; rozměr 6,0 mm; s vymezovačem spáry | m | 40.11 |  | 0 |  | 0 |  | 0 | 21 | 0 | 0 | 0 | 0 | 0 | SPCM | RTS 19/ I | RTS 19/ I | 0 | 0 |  |  |  |  | POL3_
|  | Položka pořadí 118: : 22,10000*1,1 |  | 24.31 | [21 empty] | VV | 0
|  | lemování zrcadel: : 0,8*2+2,5*2 |  | 6.6 | [21 empty] | VV | 0
|  | (0,8*2+1,5*2)*2 |  | 9.2 | [21 empty] | VV | 0
108 | 597813664R | obklad keramický š = 198 mm; l = 248 mm; h = 6,8 mm; pro interiér; barva světle šedá; lesk | m2 | 38.3171 |  | 0 |  | 0 |  | 0 | 21 | 0 | 0.0126 | 0.48 | 0 | 0 | SPCM | RTS 19/ I | RTS 19/ I | 0 | 0 |  |  |  |  | POL3_
|  | Položka pořadí 117: : 36,49250*1,05 |  | 38.32 | [21 empty] | VV | 0
109 | 998781201R00 | Přesun hmot pro obklady keramické v objektech výšky do 6 m | % |  |  | 0 |  | 0 |  | 0 | 21 | 0 | 0 | 0 | 0 | 0 | 800-771 | RTS 19/ I | RTS 19/ I | 0 | 0 |  |  |  |  | POL7_
Díl: | 783 | Nátěry |  |  |  | 0 |  | 0 |  | 0 |  | 0 |  | 0.01 |  | 0 |  |  |  |  | 10.49 |  |  |  |  | DIL
110 | 783324140R00 | Nátěry otopných těles syntetické litinových radiátorů, základní + jednonásobné s 1x emailováním | m2 | 10.8 |  | 0 |  | 0 |  | 0 | 21 | 0 | 0.00049 | 0.01 | 0 | 0 | 800-783 | RTS 19/ I | RTS 19/ I | 0.243 | 2.62 |  |  |  |  | POL1_0
|  | 5,4*2 |  | 10.8 | [21 empty] | VV | 0
111 | 783424140R00 | Nátěry potrubí a armatur syntetické potrubí, do DN 50 mm, dvojnásobné se základním nátěrem | m | 57.5 |  | 0 |  | 0 |  | 0 | 21 | 0 | 7e-05 | 0 | 0 | 0 | 800-783 | RTS 19/ I | RTS 19/ I | 0.087 | 5 |  |  |  |  | POL1_0
|  | na vzduchu schnoucí | [23 empty] | SPI
|  | 2,75*2*5 |  | 27.5 | [21 empty] | VV | 0
|  | 7*2+8*2 |  | 30 | [21 empty] | VV | 0
112 | 783613920R00 | Údržba nátěrů truhlářských výrobků, olejové jednonásobné s 1x emailováním a 1x tmelením | m2 | 5.0715 |  | 0 |  | 0 |  | 0 | 21 | 0 | 0.00038 | 0 | 0 | 0 | 800-783 | RTS 19/ I | RTS 19/ I | 0.566 | 2.87 |  |  |  |  | POL1_0
|  | dveří vícevýplňových (profilovaných) a žaluziových nebo oken dvoudílných tříkřídlových a vícekřídlových a oken třídílných a vícedílných nebo vestavěného nábytku | [23 empty] | SPI |  | dveří vícevýplňových (profilovaných) a žaluziových nebo oken dvoudílných tříkřídlových a vícekřídlových a oken třídílných a vícedílných nebo vestavěného nábytku
|  | zárubně: : (0,8+1,97*2)*(0,16+0,05)*4 |  | 3.98 | [21 empty] | VV | 0
|  | (1,25+1,97*2)*(0,16+0,05) |  | 1.09 | [21 empty] | VV | 0
Díl: | 784 | Malby |  |  |  | 0 |  | 0 |  | 0 |  | 0 |  | 0.06 |  | 0 |  |  |  |  | 30.65 |  |  |  |  | DIL
113 | 784402801R00 | Odstranění maleb oškrabáním, v místnostech do 3,8 m | m2 | 102.69 |  | 0 |  | 0 |  | 0 | 21 | 0 | 0 | 0 | 0 | 0 | 800-784 | RTS 19/ I | RTS 19/ I | 0.06971 | 7.16 |  |  |  |  | POL1_0
|  | Hodnota: : 102,69 | [23 empty] | VV | 0
|  | 08!(2,75-2)*(2,6+1,75+1,5+0,35+0,8*2+1,4*2)+2,75*(2,1+1+0,9)-1,35*1,3+0,8*2: : |  | 18.8 | [21 empty] | VV | 0
|  | 09!(2,75-1,5)*(1,4+3,65+1,4)+2,75*(1*2+3,65)-1,35*1,3-0,8*2: : |  | 20.25 | [21 empty] | VV | 0
|  | 10!(2,75-2)*(1,7+1,5*2)+2,75*(1,2*2+1,7)-1,35*1,3-0,8*2*2: : |  | 9.85 | [21 empty] | VV | 0
|  | 11!(2,75-1,5)*(1,5*2+2,7+2+1,5)+2,75*(1,2+2)-1,3*1,35+0,8*2: : |  | 20.15 | [21 empty] | VV | 0
|  | ostění!0,2*(1,35+1,3*2)*4: : |  | 3.16 | [21 empty] | VV | 0
|  | stropy-kromě šatny!7,3+9,3+4,6+9,3: : |  | 30.5 | [21 empty] | VV | 0
[26 empty] | VV | 0
114 | 784161101R00 | Příprava povrchu Penetrace (napouštění) podkladu akrylát, jednonásobná | m2 | 102.69 |  | 0 |  | 0 |  | 0 | 21 | 0 | 0.00015 | 0.02 | 0 | 0 | 800-784 | RTS 19/ I | RTS 19/ I | 0.03248 | 3.34 |  |  |  |  | POL1_0
|  | 30,5+72,19 |  | 102.69 | [21 empty] | VV | 0
115 | 784165222R00 | Malby z malířských směsí disperzních, , barevné, dvojnásobné | m2 | 102.69 |  | 0 |  | 0 |  | 0 | 21 | 0 | 0.00023 | 0.02 | 0 | 0 | 800-784 | RTS 19/ I | RTS 19/ I | 0.10902 | 11.2 |  |  |  |  | POL1_0
116 | 784452911R00 | Oprava maleby z malířských směsí se začištěním v místnostech do 3,8 m, z malířských směsí tekutých, dvojnásobné bez pačokování, jednobarevné, s obroušením a oprášením | m2 | 83.95 |  | 0 |  | 0 |  | 0 | 21 | 0 | 0.0002 | 0.02 | 0 | 0 | 800-784 | RTS 19/ I | RTS 19/ I | 0.10665 | 8.95 |  |  |  |  | POL1_0
|  | 07: : 25,1+2,75*(5,3*2+5,4*2) |  | 83.95 | [21 empty] | VV | 0
Díl: | M21 | Elektromontáže |  |  |  | 0 |  | 0 |  | 0 |  | 0 |  | 0 |  | 0 |  |  |  |  | 32.8 |  |  |  |  | DIL
117 | 210800105RT1 | Montáž kabelu CYKY 750 V, 3 x 1,5 mm2, uloženého pod omítkou, včetně dodávky kabelu | m | 25 |  | 0 |  | 0 |  | 0 | 21 | 0 | 0.00016 | 0 | 0 | 0 | M21 | RTS 19/ I | RTS 19/ I | 0.07 | 1.75 |  |  |  |  | POL1_0
|  | 25 |  | 25 | [21 empty] | VV | 0
118 | 210800106RT1 | Montáž kabelu CYKY 750 V, 3 x 2,5 mm2, uloženého pod omítkou, včetně dodávky kabelu | m | 15 |  | 0 |  | 0 |  | 0 | 21 | 0 | 0.00021 | 0 | 0 | 0 | M21 | RTS 19/ I | RTS 19/ I | 0.07 | 1.05 |  |  |  |  | POL1_0
119 | 900 RT3 | HZS, Práce v tarifní třídě 6 (např. tesař) | h | 30 |  | 0 |  | 0 |  | 0 | 21 | 0 | 0 | 0 | 0 | 0 | Prav.M | RTS 19/ I | RTS 19/ I | 1 | 30 |  |  |  |  | POL10_
|  | dočasná demontáž svítidel apod.: : 5 |  | 5 | [21 empty] | VV | 0
|  | zpětná montáž elektro prvků: : 10 |  | 10 | [21 empty] | VV | 0
|  | úpravy elektroinstalací: : 15 |  | 15 | [21 empty] | VV | 0
Díl: | VN |  |  |  |  | 0 |  | 0 |  | 0 |  | 0 |  | 0 |  | 0 |  |  |  |  | 0 |  |  |  |  | DIL
120 | 005121 R | Zařízení staveniště | Soubor | 1 |  | 0 |  | 0 |  | 0 | 21 | 0 | 0 | 0 | 0 | 0 |  | RTS 19/ I | Indiv | 0 | 0 |  |  |  |  | POL99_2
[24 empty] | 15 | 21
| Celkem |  |  |  |  | 0 | [17 empty] | 0 | 0 | SUM
END
Note on S6: Jedná se o informaci, zda se jedná o položku, která je do rozpočtu zadána z cenové soustavy RTS, nebo vlastní.
Note on T6: Jedná se o název CÚ, která je zadána u položky rozpočtu