## Pokyny pro vyplnění
Pokyny pro vyplnění
Ve všech listech tohoto souboru můžete měnit pouze buňky s modrým pozadím. Jedná se o tyto údaje : - údaje o firmě - jednotkové ceny položek zadané na maximálně dvě desetinná místa

## Stavba
#RTSROZP# | Soupis stavebních prací, dodávek a služeb
| Stavba: |  | 2020/03 | ZŠ Vedrovice - stavební úpravy
| Zadavatel |  | Obec Vedrovice |  |  |  | IČO: | 00293741
|  |  | 326 |  |  |  | DIČ:
|  |  | 67175 | Vedrovice
| Projektant: | [5 empty] | IČO:
DIČ:
| Zhotovitel: | [5 empty] | IČO:
DIČ:
Vypracoval:
| Rozpis ceny | [6 empty] | Celkem
HSV | HSV | [6 empty] | 0
PSV | PSV | [6 empty] | 0
MON | MON | [6 empty] | 0
VN | Vedlejší náklady | [6 empty] | 0
ON | Ostatní náklady | [6 empty] | 0
| Celkem | [6 empty] | 0
Rekapitulace daní
0 | Základ pro sníženou DPH |  |  | 15 | % | 0 |  |  | CZK
0 | Snížená DPH |  |  | 15 | % | 0 |  |  | CZK
0 | Základ pro základní DPH |  |  | 21 | % | 0 |  |  | CZK
0 | Základní DPH |  |  | 21 | % | 0 |  |  | CZK
0 | Zaokrouhlení |  |  |  |  | 0 |  |  | CZK
| Cena celkem bez DPH |  |  |  |  | 0 |  |  | CZK
0 | Cena celkem s DPH |  |  |  |  | 0 |  |  | CZK
|  | v |  |  | dne |  | 3.3.2020
|  |  | Za zhotovitele |  |  |  | Za objednatele
Rekapitulace dílčích částí
#CASTI>> | Číslo | Název |  |  | Základ pro sníženou DPH | Základ pro základní DPH | DPH celkem | Cena celkem | %
1 | Stavba |  |  |  | 0 | 0 | 0 | 0
2 |  | Stavební objekt |  |  |  |  | 0 | 0
2 | 01 | Stavební část |  |  | 0 | 0 | 0 | 0
3 | 2003_01 | ZŠ Vedrovice - stavební úpravy |  |  | 0 | 0 | 0 | 0
2 | 02 | Ústřední vytápění |  |  | 0 | 0 | 0 | 0
3 | 2003_02 | ZŠ Vedrovice - stavební úpravy |  |  | 0 | 0 | 0 | 0
2 | 03 | Elektroinstalace |  |  | 0 | 0 | 0 | 0
3 | 2003_03 | ZŠ Vedrovice - stavební úpravy |  |  | 0 | 0 | 0 | 0
| Celkem za stavbu |  |  |  | 0 | 0 | 0 | 0 | 0
Rekapitulace dílů
| Číslo | Název |  |  | Typ dílu |  |  | Celkem | %
| 0 | POZNÁMKA |  |  | HSV |  |  | 0
| 1 | Zemní práce |  |  | HSV |  |  | 0
| 2 | Základy a zvláštní zakládání |  |  | HSV |  |  | 0
| 3 | Svislé a kompletní konstrukce |  |  | HSV |  |  | 0
| 4 | Vodorovné konstrukce |  |  | HSV |  |  | 0
| 5 | Komunikace |  |  | HSV |  |  | 0
| 6 | Úpravy povrchu, podlahy |  |  | HSV |  |  | 0
| 61 | Úpravy povrchů vnitřní |  |  | HSV |  |  | 0
| 62 | Úpravy povrchů vnější |  |  | HSV |  |  | 0
| 63 | Podlahy a podlahové konstrukce |  |  | HSV |  |  | 0
| 64 | Výplně otvorů |  |  | HSV |  |  | 0
| 91 | Doplňující práce na komunikaci |  |  | HSV |  |  | 0
| 94 | Lešení a stavební výtahy |  |  | HSV |  |  | 0
| 95 | Dokončovací konstrukce na pozemních stavbách |  |  | HSV |  |  | 0
| 96 | Bourání konstrukcí |  |  | HSV |  |  | 0
| 99 | Staveništní přesun hmot |  |  | HSV |  |  | 0
| 711 | Izolace proti vodě |  |  | PSV |  |  | 0
| 712 | Povlakové krytiny |  |  | PSV |  |  | 0
| 713 | Izolace tepelné |  |  | PSV |  |  | 0
| 721 | Vnitřní kanalizace |  |  | PSV |  |  | 0
| 722 | Vnitřní vodovod |  |  | PSV |  |  | 0
| 725 | Zařizovací předměty |  |  | PSV |  |  | 0
| 730 | Ústřední vytápění |  |  | PSV |  |  | 0
| 762 | Konstrukce tesařské |  |  | PSV |  |  | 0
| 763 | Dřevostavby |  |  | PSV |  |  | 0
| 764 | Konstrukce klempířské |  |  | PSV |  |  | 0
| 765 | Krytiny tvrdé |  |  | PSV |  |  | 0
| 766 | Konstrukce truhlářské |  |  | PSV |  |  | 0
| 767 | Konstrukce zámečnické |  |  | PSV |  |  | 0
| 771 | Podlahy z dlaždic a obklady |  |  | PSV |  |  | 0
| 776 | Podlahy povlakové |  |  | PSV |  |  | 0
| 781 | Obklady keramické |  |  | PSV |  |  | 0
| 783 | Nátěry |  |  | PSV |  |  | 0
| 784 | Malby |  |  | PSV |  |  | 0
| M21 | Elektromontáže |  |  | MON |  |  | 0
| M21-3 | Elektroinsatalace - SVÍTIDLA |  |  | MON |  |  | 0
| M21-4 | Elektroinstalace - ROZVADĚČE |  |  | MON |  |  | 0
| M22 | Montáž sdělovací a zabezp. techniky |  |  | MON |  |  | 0
| D96 | Přesuny suti a vybouraných hmot |  |  | PSU |  |  | 0
| ON | Ostatní náklady |  |  | ON |  |  | 0
| Cena celkem | [6 empty] | 0 | 0
Note on D11: Název
Note on I11: IČO
Note on D12: Ulice
Note on I12: DIČ
Note on D13: PSČ
Note on E13: Místo

## VzorPolozky (hidden)
Položkový rozpočet
S:
O:
R:

## 01 2003_01 Pol
Položkový soupis prací a dodávek | [26 empty] | #TypZaznamu#
S: | 2020/03 | ZŠ Vedrovice - stavební úpravy | [24 empty] | STA
O: | 01 | Stavební část | [21 empty] | STA |  |  | OBJ
R: | 2003_01 | ZŠ Vedrovice - stavební úpravy | [24 empty] | ROZ
P.č. | Číslo položky | Název položky | MJ | Množství | Cena / MJ | Celkem | Dodávka | Dodávka celk. | Montáž | Montáž celk. | DPH | Cena s DPH | Hmotnost / MJ | Hmotnost celk.(t) | Dem. hmotnost / MJ | Dem. hmotnost celk.(t) | Ceník | Cen. soustava / platnost | Cenová úroveň | Nhod / MJ | Nhod celk. | Dodavatel | Typ položky
Díl: | 1 | Zemní práce |  |  |  | 0 |  | 0 |  | 0 |  | 0 |  | 0 |  | 16.19 |  |  |  |  | 299.69 | [5 empty] | DIL
1 | 113106231R00 | Rozebrání vozovek a ploch s jakoukoliv výplní spár v jakékoliv ploše, ze zámkové dlažky, kladených do lože z kameniva | m2 | 9.6 |  | 0 |  | 0 |  | 0 | 21 | 0 | 0 | 0 | 0.225 | 2.16 | 822-1 | RTS 20/ I | RTS 20/ I | 0.142 | 1.36 |  | Práce |  |  |  | POL1_
|  | s přemístěním hmot na skládku na vzdálenost do 3 m nebo s naložením na dopravní prostředek | [24 empty] | SPI
|  | v místě nové přístavby : 0,8*(7+5) |  | 9.6 | [22 empty] | VV | 0
SPU
2 | 113204111R00 | Vytrhání obrub záhonových | m | 112.2 |  | 0 |  | 0 |  | 0 | 21 | 0 | 0 | 0 | 0.125 | 14.03 | 822-1 | RTS 20/ I | RTS 20/ I | 0.08 | 8.98 |  | Práce |  |  |  | POL1_
|  | s vybouráním lože, s přemístěním hmot na skládku na vzdálenost do 3 m nebo naložením na dopravní prostředek | [24 empty] | SPI |  | s vybouráním lože, s přemístěním hmot na skládku na vzdálenost do 3 m nebo naložením na dopravní prostředek
|  | okap chodník okolo pův. přístavby : 2,5+10+7 |  | 19.5 | [22 empty] | VV | 0
|  | chodník u přístavby : 7+4,5*2 |  | 16 | [22 empty] | VV | 0
|  | okap chodník v rozsahu aplikace NOP,-R : 8,6+11,25+6,3+21,85+28,7 |  | 76.7 | [22 empty] | VV | 0
SPU
3 | 122301101R00 | Odkopávky a prokopávky nezapažené v hornině 4 do 100 m3 | m3 | 22.461 |  | 0 |  | 0 |  | 0 | 21 | 0 | 0 | 0 | 0 | 0 | 800-1 | RTS 20/ I | RTS 20/ I | 0.626 | 14.06 |  | Práce |  |  |  | POL1_
|  | s přehozením výkopku na vzdálenost do 3 m nebo s naložením na dopravní prostředek, | [24 empty] | SPI
|  | pod podlahu přístavby : 0,3*(8,8*6,3+3,35*4+3,35*1,8) |  | 22.461 | [22 empty] | VV | 0
SPU
4 | 132201111R00 | Hloubení rýh šířky do 60 cm do 100 m3, v hornině 3, hloubení strojně | m3 | 14.4708 |  | 0 |  | 0 |  | 0 | 21 | 0 | 0 | 0 | 0 | 0 | 800-1 | RTS 20/ I | RTS 20/ I | 0.23 | 3.33 |  | Práce |  |  |  | POL1_
|  | zapažených i nezapažených s urovnáním dna do předepsaného profilu a spádu, s přehozením výkopku na přilehlém terénu na vzdálenost do 3 m od podélné osy rýhy nebo s naložením výkopku na dopravní prostředek. | [24 empty] | SPI |  | zapažených i nezapažených s urovnáním dna do předepsaného profilu a spádu, s přehozením výkopku na přilehlém terénu na vzdálenost do 3 m od podélné osy rýhy nebo s naložením výkopku na dopravní prostředek.
|  | v místě původních základů : 0,5*(1,2-0,8)*(6,82+8,75) |  | 3.114 | [22 empty] | VV | 0
|  | 0,6*(1,2-0,8)*6,82 |  | 1.6368 | [22 empty] | VV | 0
|  | nové základy : 0,6*1,2*(3,35+6,8+3,35) |  | 9.72 | [22 empty] | VV | 0
SPU
5 | 132201119R00 | Hloubení rýh šířky do 60 cm příplatek za lepivost, v hornině 3, | m3 | 14.4708 |  | 0 |  | 0 |  | 0 | 21 | 0 | 0 | 0 | 0 | 0 | 800-1 | RTS 20/ I | RTS 20/ I | 0.3898 | 5.64 |  | Práce |  |  |  | POL1_
|  | zapažených i nezapažených s urovnáním dna do předepsaného profilu a spádu, s přehozením výkopku na přilehlém terénu na vzdálenost do 3 m od podélné osy rýhy nebo s naložením výkopku na dopravní prostředek. | [24 empty] | SPI |  | zapažených i nezapažených s urovnáním dna do předepsaného profilu a spádu, s přehozením výkopku na přilehlém terénu na vzdálenost do 3 m od podélné osy rýhy nebo s naložením výkopku na dopravní prostředek.
|  | Odkaz na mn. položky pořadí 4 : 14,47080 |  | 14.4708 | [22 empty] | VV | 5
SPU
6 | 139711101RT4 | Vykopávka v uzavřených prostorách v hornině 4 | m3 | 30.68 |  | 0 |  | 0 |  | 0 | 21 | 0 | 0 | 0 | 0 | 0 | 800-1 | RTS 20/ I | RTS 20/ I | 6.298 | 193.22 |  | Práce |  |  |  | POL1_
|  | s naložením výkopku na dopravní prostředek | [24 empty] | SPI
|  | okap chodník v rozsahu aplikace NOP,-R : 0,5*0,8*(8,6+11,25+6,3+21,85+28,7) |  | 30.68 | [22 empty] | VV | 0
SPU
7 | 174101102R00 | Zásyp sypaninou se zhutněním v uzavřených prostorách s urovnáním povrchu zásypu s ručním zhutněním | m3 | 24.9275 |  | 0 |  | 0 |  | 0 | 21 | 0 | 0 | 0 | 0 | 0 | 800-1 | RTS 20/ I | RTS 20/ I | 1.15 | 28.67 |  | Práce |  |  |  | POL1_
|  | z jakékoliv horniny s uložením výkopku po vrstvách, | [24 empty] | SPI
|  | okap chodník v rozsahu aplikace NOP,-R : 0,5*0,65*(8,6+11,25+6,3+21,85+28,7) |  | 24.9275 | [22 empty] | VV | 0
SPU
8 | 181101111R00 | Úprava pláně v zářezech bez rozlišení horniny, se zhutněním - ručně | m2 | 74.87 |  | 0 |  | 0 |  | 0 | 21 | 0 | 0 | 0 | 0 | 0 | 800-1 | RTS 20/ I | RTS 20/ I | 0.096 | 7.19 |  | Práce |  |  |  | POL1_
|  | vyrovnáním výškových rozdílů, ploch vodorovných a ploch do sklonu 1 : 5. | [24 empty] | SPI
|  | pod podlahu přístavby : (8,8*6,3+3,35*4+3,35*1,8) |  | 74.87 | [22 empty] | VV | 0
SPU
9 | 185803411R00 | Vyhrabání trávníku v rovině nebo na svahu do 1:5 | m2 | 496 |  | 0 |  | 0 |  | 0 | 21 | 0 | 0 | 0 | 0 | 0 | 823-1 | RTS 20/ I | RTS 20/ I | 0.009 | 4.46 |  | Práce |  |  |  | POL1_
|  | s uložením shrabků na hromady, naložením na dopravní prostředek, odvozem do 20 km a se složením, | [24 empty] | SPI
|  | úprava okolí objektu po dokončení stavby : 7*15+9*15+6*4+1*22+7*30 |  | 496 | [22 empty] | VV | 0
SPU
10 | 199000005R00 | Poplatky za skládku zeminy 1- 4, skupina 17 05 04 z Katalogu odpadů | t | 49.4414 |  | 0 |  | 0 |  | 0 | 21 | 0 | 0 | 0 | 0 | 0 | 800-1 | RTS 20/ I | RTS 20/ I | 0 | 0 |  | Práce |  |  |  | POL1_
|  | Odkaz na mn. položky pořadí 11 : 49,44140 |  | 49.4414 | [22 empty] | VV | 5
SPU
11 | 460600001RT8 | Naložení a odvoz zeminy, odvoz na vzdálenost 10000 m | m3 | 49.4414 |  | 0 |  | 0 |  | 0 | 21 | 0 | 0 | 0 | 0 | 0 |  | RTS 20/ I | RTS 20/ I | 0.663 | 32.78 |  | Práce |  |  |  | POL1_
|  | Odkaz na mn. položky pořadí 3 : 22,46100 |  | 22.461 | [22 empty] | VV | 5
|  | Odkaz na mn. položky pořadí 4 : 14,47080 |  | 14.4708 | [22 empty] | VV | 5
|  | pro okap chodník, -R : 30,68-24,92 |  | 5.76 | [22 empty] | VV | 0
|  | nakypření : 30,68/100*22 |  | 6.7496 | [22 empty] | VV | 0
SPU
12 | 460600002R00 | Příplatek za odvoz za každých dalších 1000 m | m3 | 123.6035 |  | 0 |  | 0 |  | 0 | 21 | 0 | 0 | 0 | 0 | 0 |  | RTS 20/ I | RTS 20/ I | 0 | 0 |  | Práce |  |  |  | POL1_
|  | Odkaz na mn. položky pořadí 11 : 49,44140*2,5 |  | 123.6035 | [22 empty] | VV | 5
SPU
Díl: | 2 | Základy a zvláštní zakládání |  |  |  | 0 |  | 0 |  | 0 |  | 0 |  | 53.08 |  | 0 |  |  |  |  | 83.68 | [5 empty] | DIL
13 | 271531114R00 | Polštáře zhutněné pod základy kamenivo drcené, frakce 8 - 16 mm | m3 | 1.8625 |  | 0 |  | 0 |  | 0 | 21 | 0 | 2.16 | 4.02 | 0 | 0 | 800-2 | RTS 20/ I | RTS 20/ I | 1.085 | 2.02 |  | Práce |  |  |  | POL1_
|  | v místě původních základů : 0,1*0,5*(6,82*2+12,7+3,35) |  | 1.4845 | [22 empty] | VV | 0
|  | 0,1*0,6*6,3 |  | 0.378 | [22 empty] | VV | 0
SPU
14 | 274313611R00 | Beton základových pasů prostý třídy C 16/20 | m3 | 18.625 |  | 0 |  | 0 |  | 0 | 21 | 0 | 2.525 | 47.03 | 0 | 0 | 801-1 | RTS 20/ I | RTS 20/ I | 0.477 | 8.88 |  | Práce |  |  |  | POL1_
|  | 1*0,5*(6,82*2+12,7+3,35) |  | 14.845 | [22 empty] | VV | 0
|  | 1*0,6*6,3 |  | 3.78 | [22 empty] | VV | 0
SPU
15 | 274351215R00 | Bednění stěn základových pasů zřízení | m2 | 51.955 |  | 0 |  | 0 |  | 0 | 21 | 0 | 0.03916 | 2.03 | 0 | 0 | 801-1 | RTS 20/ I | RTS 20/ I | 1.05 | 54.55 |  | Práce |  |  |  | POL1_
|  | svislé nebo šikmé (odkloněné), půdorysně přímé nebo zalomené, stěn základových pasů ve volných nebo zapažených jámách, rýhách, šachtách, včetně případných vzpěr, | [24 empty] | SPI |  | svislé nebo šikmé (odkloněné), půdorysně přímé nebo zalomené, stěn základových pasů ve volných nebo zapažených jámách, rýhách, šachtách, včetně případných vzpěr,
|  | v místě původních základů : 1*2*(6,8*2+10) |  | 47.2 | [22 empty] | VV | 0
|  | nové pasy na vnitřní straně : 0,3*(3,35+4+1,8+3,35*2) |  | 4.755 | [22 empty] | VV | 0
SPU
16 | 274351216R00 | Bednění stěn základových pasů odstranění | m2 | 51.955 |  | 0 |  | 0 |  | 0 | 21 | 0 | 0 | 0 | 0 | 0 | 801-1 | RTS 20/ I | RTS 20/ I | 0.32 | 16.63 |  | Práce |  |  |  | POL1_
|  | svislé nebo šikmé (odkloněné), půdorysně přímé nebo zalomené, stěn základových pasů ve volných nebo zapažených jámách, rýhách, šachtách, včetně případných vzpěr, | [24 empty] | SPI |  | svislé nebo šikmé (odkloněné), půdorysně přímé nebo zalomené, stěn základových pasů ve volných nebo zapažených jámách, rýhách, šachtách, včetně případných vzpěr,
|  | Odkaz na mn. položky pořadí 15 : 51,95500 |  | 51.955 | [22 empty] | VV | 5
SPU
17 | 274354013R00 | Bednění stěn základových pasů Bednění prostupu základy průřezu do 0,01 m2, délky prostupu do 1,0 m | kus | 4 |  | 0 |  | 0 |  | 0 | 21 | 0 | 0.00088 | 0 | 0 | 0 | 801-1 | RTS 20/ I | RTS 20/ I | 0.4 | 1.6 |  | Práce |  |  |  | POL1_
|  | svislé nebo šikmé (odkloněné), půdorysně přímé nebo zalomené, stěn základových pasů ve volných nebo zapažených jámách, rýhách, šachtách, včetně případných vzpěr, úprava trouby na potřebný rozměr, uložení a ukotvení trouby v bednění. Včetně dodávky trouby. | [24 empty] | SPI |  | svislé nebo šikmé (odkloněné), půdorysně přímé nebo zalomené, stěn základových pasů ve volných nebo zapažených jámách, rýhách, šachtách, včetně případných vzpěr, úprava trouby na potřebný rozměr, uložení a ukotvení trouby v bednění. Včetně dodávky trouby.
|  | 4 |  | 4 | [22 empty] | VV | 0
SPU
Díl: | 3 | Svislé a kompletní konstrukce |  |  |  | 0 |  | 0 |  | 0 |  | 0 |  | 127.28 |  | 0 |  |  |  |  | 1005.94 | [5 empty] | DIL
18 | 310236261RT1 | Zazdívka otvorů o ploše přes 0,0225 m2 do 0,09 m2 ve zdivu nadzákladovém cihlami pálenými o tloušťce zdi přes 450 do 600 mm | kus | 1 |  | 0 |  | 0 |  | 0 | 21 | 0 | 0.09216 | 0.09 | 0 | 0 | 801-4 | RTS 20/ I | RTS 20/ I | 0.49749 | 0.5 |  | Práce |  |  |  | POL1_
|  | včetně pomocného pracovního lešení | [24 empty] | SPI
|  | prostup pro ÚT : 1 |  | 1 | [22 empty] | VV | 0
SPU
19 | 311237446R00 | Zdivo nosné z cihel a tvarovek pálených tloušťky 300 mm, , charakteristická pevnost v tlaku fk = 5,15 MPa, součinitel prostupu tepla U = 0,52 W/m2.K, hodnota pro zdivo bez omítky při vlhkosti 1%, | m2 | 415.917 |  | 0 |  | 0 |  | 0 | 21 | 0 | 0.22062 | 91.76 | 0 | 0 | 801-1 | RTS 20/ I | RTS 20/ I | 0.74 | 307.78 |  | Práce |  |  |  | POL1_
|  | přístavba 1.np : 3,25*(13,75+6,5*3) |  | 108.0625 | [22 empty] | VV | 0
|  | -(1,2*2,85+1,2*2*4) |  | -13.02 | [22 empty] | VV | 0
|  | 2.np : 3*(13,75*2+6,5*3) |  | 141 | [22 empty] | VV | 0
|  | -(1,2*2*5+1,2*2,6*2+0,9*2,02) |  | -20.058 | [22 empty] | VV | 0
|  | vikýř : 2,75*6,25 |  | 17.1875 | [22 empty] | VV | 0
|  | -(0,69*0,75*6) |  | -3.105 | [22 empty] | VV | 0
|  | atika : 0,5*(11,23*2+13,15) |  | 17.805 | [22 empty] | VV | 0
|  | přístavba 2 - nadezdívka : 0,5*(11,25*25+5,7) |  | 143.475 | [22 empty] | VV | 0
|  | 6,5*2,9/2 |  | 9.425 | [22 empty] | VV | 0
|  | 2.np -dozdívky štitu : 2,75*3,5+1,2*4,6 |  | 15.145 | [22 empty] | VV | 0
SPU
20 | 317167121R00 | Překlady keramické montáž a dodávka nenosné, délky 1000 mm, šířky 115 mm, výšky 71 mm | kus | 14 |  | 0 |  | 0 |  | 0 | 21 | 0 | 0.01573 | 0.22 | 0 | 0 | 801-1 | RTS 20/ I | RTS 20/ I | 0.2325 | 3.26 |  | Práce |  |  |  | POL1_
|  | 2.np-příčky : 14 |  | 14 | [22 empty] | VV | 0
SPU
21 | 317167212R00 | Překlady keramické montáž a dodávka nosné, délky 1500 mm, šířky 70 mm, výšky 238 mm | kus | 40 |  | 0 |  | 0 |  | 0 | 21 | 0 | 0.05473 | 2.19 | 0 | 0 | 801-1 | RTS 20/ I | RTS 20/ I | 0.26 | 10.4 |  | Práce |  |  |  | POL1_
|  | přístavba 1.np : 3*5 |  | 15 | [22 empty] | VV | 0
|  | 2.np : 3*7+4 |  | 25 | [22 empty] | VV | 0
SPU
22 | 317998114R00 | Překlady keramické izolace vkládaná mezi překlady tloušťky 90 mm | m | 18 |  | 0 |  | 0 |  | 0 | 21 | 0 | 0.0005 | 0.01 | 0 | 0 | 801-1 | RTS 20/ I | RTS 20/ I | 0.15 | 2.7 |  | Práce |  |  |  | POL1_
|  | přístavba 1.np : 1,5*5 |  | 7.5 | [22 empty] | VV | 0
|  | 2.np : 1,5*7 |  | 10.5 | [22 empty] | VV | 0
SPU
23 | 317234410RT2 | Vyzdívka mezi nosníky cementovou | m3 | 0.9095 |  | 0 |  | 0 |  | 0 | 21 | 0 | 1.6824 | 1.53 | 0 | 0 | 801-4 | RTS 20/ I | RTS 20/ I | 6.868 | 6.25 |  | Práce |  |  |  | POL1_
|  | jakýmikoliv cihlami pálenými na jakoukoliv maltu, | [24 empty] | SPI
|  | průvlak : 0,2*0,7*4 |  | 0.56 | [22 empty] | VV | 0
|  | překlad 1.np : 0,2*0,75*1,7 |  | 0.255 | [22 empty] | VV | 0
|  | 0,2*0,35*1,35 |  | 0.0945 | [22 empty] | VV | 0
SPU
24 | 317351107R00 | Bednění překladů, říms a klenbových pásů překladů včetně podpěrné konstrukce ve výšce 4 m neproměnného nebo proměnného průřezu nebo při tvaru zalomeném půdorysně nebo nárysně zřízení | m2 | 1.08 |  | 0 |  | 0 |  | 0 | 21 | 0 | 0.00884 | 0.01 | 0 | 0 | 801-1 | RTS 20/ I | RTS 20/ I | 1.179 | 1.27 |  | Práce |  |  |  | POL1_
|  | vikýř 2.np : 0,3*0,6*6 |  | 1.08 | [22 empty] | VV | 0
SPU
25 | 317351108R00 | Bednění překladů, říms a klenbových pásů překladů včetně podpěrné konstrukce ve výšce 4 m neproměnného nebo proměnného průřezu nebo při tvaru zalomeném půdorysně nebo nárysně odstranění | m2 | 1.08 |  | 0 |  | 0 |  | 0 | 21 | 0 | 0 | 0 | 0 | 0 | 801-1 | RTS 20/ I | RTS 20/ I | 0.497 | 0.54 |  | Práce |  |  |  | POL1_
|  | Odkaz na mn. položky pořadí 24 : 1,08000 |  | 1.08 | [22 empty] | VV | 5
SPU
26 | 317941123RT5 | Osazení ocelových válcovaných nosníků na zdivu profil I, výšky 200 mm | t | 0.18995 |  | 0 |  | 0 |  | 0 | 21 | 0 | 1.0971 | 0.21 | 0 | 0 | 801-1 | RTS 20/ I | RTS 20/ I | 16.583 | 3.15 |  | Práce |  |  |  | POL1_
|  | profilu I, nebo IE, nebo U, nebo UE, nebo L | [24 empty] | SPI
|  | strop nad 1.np : 26,2*(3,25+2*2)/1000 |  | 0.18995 | [22 empty] | VV | 0
SPU
27 | 317944313RT5 | Dodání a osazení válcovaných nosníků do připravených otvorů profil I 200 | t | 0.56168 |  | 0 |  | 0 |  | 0 | 21 | 0 | 1.09 | 0.61 | 0 | 0 | 801-4 | RTS 20/ I | RTS 20/ I | 18.8 | 10.56 |  | Práce |  |  |  | POL1_
|  | bez zazdění hlav, s nařezáním nosníků na potřebný rozměr, | [24 empty] | SPI
|  | průvlak 1.NP : 26,2*4*3/1000*1,08 |  | 0.33955 | [22 empty] | VV | 0
|  | překlad 1.np : 26,2*(1,65+1,7+1,8)/1000*1,08 |  | 0.14572 | [22 empty] | VV | 0
|  | 26,2*1,35*2/1000*1,08 |  | 0.0764 | [22 empty] | VV | 0
SPU
28 | 331231114R00 | Zdivo pilířů z cihel pálených plných , délky 290 mm, pevnost v tlaku P 15 MPa, na maltu vápenocementovou (MVC) | m3 | 0.2145 |  | 0 |  | 0 |  | 0 | 21 | 0 | 1.8795 | 0.4 | 0 | 0 | 801-1 | RTS 20/ I | RTS 20/ I | 4.947 | 1.06 |  | Práce |  |  |  | POL1_
|  | volně stojících čtyřhranných až osmihranných (průřezu čtverce, T, nebo kříže), pravoúhlých pod omítku anebo režné (bez spárování) | [24 empty] | SPI |  | volně stojících čtyřhranných až osmihranných (průřezu čtverce, T, nebo kříže), pravoúhlých pod omítku anebo režné (bez spárování)
|  | půda - meziokenní pilíř : 0,3*0,55*1,3 |  | 0.2145 | [22 empty] | VV | 0
SPU
29 | 342262113RS2 | Příčky z desek sádrokartonových dvojité opláštění, dvojitá konstrukce CW 100 tloušťka příčky 255 mm, desky protipožární, tloušťky 12,5 mm, tl. izolace 2 x 80 mm | m2 | 35.94 |  | 0 |  | 0 |  | 0 | 21 | 0 | 0.05713 | 2.05 | 0 | 0 | 801-1 | RTS 20/ I | RTS 20/ I | 2.061 | 74.07 |  | Práce |  |  |  | POL1_
|  | zřízení nosné konstrukce příčky, vložení tepelné izolace tl. do 5 cm, montáž desek, tmelení spár Q2 a úprava rohů. Včetně dodávek materiálu. | [24 empty] | SPI |  | zřízení nosné konstrukce příčky, vložení tepelné izolace tl. do 5 cm, montáž desek, tmelení spár Q2 a úprava rohů. Včetně dodávek materiálu.
|  | 2.np : 3,2*3,25+6*1,2+4,2*2+2*1,6/2+4*2/2+0,7*1,2/2 |  | 32.02 | [22 empty] | VV | 0
|  | 2,6*2,2 |  | 5.72 | [22 empty] | VV | 0
|  | -0,9*2 |  | -1.8 | [22 empty] | VV | 0
SPU
30 | 342247522R00 | Příčky z tvárnic pálených Příčky z tvárnic pálených tloušťky 80 mm, z děrovaných příčkovek, P 10, zděných na tenkovrstvou maltu | m2 | 269.7575 |  | 0 |  | 0 |  | 0 | 21 | 0 | 0.05278 | 14.24 | 0 | 0 | 801-1 | RTS 20/ I | RTS 20/ I | 0.4939 | 133.23 |  | Práce |  |  |  | POL1_
|  | jednoduché nebo příčky zděné do svislé dřevěné, cihelné, betonové nebo ocelové konstrukce na jakoukoliv maltu vápenocementovou (MVC) nebo cementovou (MC), | [24 empty] | SPI |  | jednoduché nebo příčky zděné do svislé dřevěné, cihelné, betonové nebo ocelové konstrukce na jakoukoliv maltu vápenocementovou (MVC) nebo cementovou (MC),
|  | půda : 1,25*9,6+3*9,2-0,8*2 |  | 38 | [22 empty] | VV | 0
|  | 1,75*(7,3+1,3) |  | 15.05 | [22 empty] | VV | 0
|  | 4,25*13,4-0,8*2*3+3,5*9,6+3*(3,8*4+0,35+1,4)-(0,8*2+0,7*2*4) |  | 129.4 | [22 empty] | VV | 0
|  | 1,35*3,2+1,75*5,1-0,9*2 |  | 11.445 | [22 empty] | VV | 0
|  | 1,75*(7,2+1,35) |  | 14.9625 | [22 empty] | VV | 0
|  | 7*1,75+7*2,75/2+1,4*1,75/2-0,9*2 |  | 21.3 | [22 empty] | VV | 0
|  | 4,25*4,5+3*3-0,8*2 |  | 26.525 | [22 empty] | VV | 0
|  | 2,25*(1,9+1+1,2+1,7*2)-(0,7*2*4) |  | 11.275 | [22 empty] | VV | 0
|  | 1.np : 0,9*2 |  | 1.8 | [22 empty] | VV | 0
SPU
31 | 346244381RT2 | Plentování ocelových nosníků jednostranné výšky do 200 mm | m2 | 1.6 |  | 0 |  | 0 |  | 0 | 21 | 0 | 0.1568 | 0.25 | 0 | 0 | 801-1 | RTS 20/ I | RTS 20/ I | 1.2226 | 1.96 |  | Práce |  |  |  | POL1_
|  | jakýmikoliv cihlami, | [24 empty] | SPI
|  | průvlka : 0,2*4*2 |  | 1.6 | [22 empty] | VV | 0
SPU
32 | 349231811RT2 | Přizdívka ostění s ozubem přes 80 do 150 mm | m2 | 11.91 |  | 0 |  | 0 |  | 0 | 21 | 0 | 0.24884 | 2.96 | 0 | 0 | 801-4 | RTS 20/ I | RTS 20/ I | 1.621 | 19.31 |  | Práce |  |  |  | POL1_
|  | ve vybouraných otvorech, s vysekáním kapes pro zavázání, z jakýchkoliv cihel, z pomocného pracovního lešení o výšce podlahy do 1900 mm a pro zatížení do 1,5 kPa, | [24 empty] | SPI |  | ve vybouraných otvorech, s vysekáním kapes pro zavázání, z jakýchkoliv cihel, z pomocného pracovního lešení o výšce podlahy do 1900 mm a pro zatížení do 1,5 kPa,
|  | bour otvory : | [24 empty] | VV | 0
|  | 1.np : 0,7*3,15*2 |  | 4.41 | [22 empty] | VV | 0
|  | 0,6*2*2 |  | 2.4 | [22 empty] | VV | 0
|  | 1.np u výměny dveří : 0,75*2*2 |  | 3 | [22 empty] | VV | 0
|  | 0,35*2 |  | 0.7 | [22 empty] | VV | 0
|  | 0,35*2*2 |  | 1.4 | [22 empty] | VV | 0
SPU
33 | 389381001RT3 | Dobetonování prefabrikovaných konstrukcí betonem třídy C 25/30 | m3 | 2.2936 |  | 0 |  | 0 |  | 0 | 21 | 0 | 2.5698 | 5.89 | 0 | 0 | 801-2 | RTS 20/ I | RTS 20/ I | 3.929 | 9.01 |  | Práce |  |  |  | POL1_
|  | se zřízením a odstraněním bednění | [24 empty] | SPI
|  | dobeton stropů nad 1.np : 0,15*0,265*(9,2*2+1,8*2) |  | 0.8745 | [22 empty] | VV | 0
|  | dobeton stropů nad 2.np : 0,15*0,265*(9,1*2+6,9*2+3,7) |  | 1.4191 | [22 empty] | VV | 0
SPU
34 | 342264051RT2 | Podhledy na kovové konstrukci opláštěné deskami sádrokartonovými nosná konstrukce z profilů CD s přímým uchycením 1x deska, tloušťky 12,5 mm, protipožární, bez izolace | m2 | 79.095 |  | 0 |  | 0 |  | 0 | 21 | 0 | 0.01373 | 1.09 | 0 | 0 | 801-1 | RTS 20/ I | RTS 20/ I | 1.011 | 79.97 |  | Práce |  |  |  | POL1_
|  | 1.np, m.č. 05 : 0,9*3,95 |  | 3.555 | [22 empty] | VV | 0
[27 empty] | VV | 0
|  | 2.np : 3,7*6,2+1,3*0,5 |  | 23.59 | [22 empty] | VV | 0
|  | 1*13,4 |  | 13.4 | [22 empty] | VV | 0
|  | 3*(3,7+9,15) |  | 38.55 | [22 empty] | VV | 0
SPU
35 | 342265122RT6 | Úprava podkroví sádrokartonem na plochách šikmých na ocelový rošt 1x deska, tloušťky 12,5 mm, protipožární, bez izolace | m2 | 225.0325 |  | 0 |  | 0 |  | 0 | 21 | 0 | 0.01522 | 3.42 | 0 | 0 | 801-1 | RTS 20/ I | RTS 20/ I | 1.235 | 277.92 |  | Práce |  |  |  | POL1_
|  | deskami ze sádrokartonu tl. 12,5 mm, s vloženou tepelnou izolací a parotěsnou zábranou, | [24 empty] | SPI
|  | 4,5*5*2+3,5*3,2+2,7*(4+5,2+3,9)+4,5*3/2*2 |  | 105.07 | [22 empty] | VV | 0
|  | 2*13,5+5,5*9,25+(2,5+0,25+0,5)*(9,25+3,7) |  | 119.9625 | [22 empty] | VV | 0
SPU
36 | 342265193R00 | Příplatky k úpravě podkroví sádrokartonem za otvor v podhledu podkroví pl. 1,00 m2 | kus | 15 |  | 0 |  | 0 |  | 0 | 21 | 0 | 0 | 0 | 0 | 0 | 801-1 | RTS 20/ I | RTS 20/ I | 1.26 | 18.9 |  | Práce |  |  |  | POL1_
|  | 15 |  | 15 | [22 empty] | VV | 0
SPU
37 | 342267111RT2 | Obklady konstrukcí sádrokartonovými deskami obklady dřevěných konstrukcí obklad sloupů a trámů do 500 x500 mm 1x opláštění, dvoustranné, deska protipožární tloušťky 12,5 mm | m | 26.6 |  | 0 |  | 0 |  | 0 | 21 | 0 | 0.01306 | 0.35 | 0 | 0 | 801-1 | RTS 20/ I | RTS 20/ I | 1.658 | 44.1 |  | Práce |  |  |  | POL1_
|  | zakrytí kanalizace : (3,55+3,1)*2 |  | 13.3 | [22 empty] | VV | 0
|  | zakrytí vedení ÚT : (3,55*2+3,1*2) |  | 13.3 | [22 empty] | VV | 0
SPU
Díl: | 4 | Vodorovné konstrukce |  |  |  | 0 |  | 0 |  | 0 |  | 0 |  | 185.19 |  | 0 |  |  |  |  | 451.98 | [5 empty] | DIL
38 | 411121232RT3 | Osazování stropních desek š. do 60, dl. do 180 cm, včetně dodávky PZD 149x29x9 | kus | 13 |  | 0 |  | 0 |  | 0 | 21 | 0 | 0.0805 | 1.05 | 0 | 0 |  | RTS 20/ I | RTS 20/ I | 0.353 | 4.59 |  | Práce |  |  |  | POL1_
|  | podesta schodiště : 13 |  | 13 | [22 empty] | VV | 0
SPU
39 | 411135001R00 | Montáž stropních panelů z předpjatého betonu hladkých, hmotnosti do 1,5 t, ve výšce do 18 m | kus | 24 |  | 0 |  | 0 |  | 0 | 21 | 0 | 0.19116 | 4.59 | 0 | 0 | 801-2 | RTS 20/ I | RTS 20/ I | 1.28 | 30.72 |  | Práce |  |  |  | POL1_
|  | bez závěsných háků | [24 empty] | SPI
|  | strop nad 1.np : 8+2 |  | 10 | [22 empty] | VV | 0
|  | strop nad 2.np : 8+6 |  | 14 | [22 empty] | VV | 0
SPU
40 | 411321315R00 | Beton stropů železový stropů deskových, desek plochých střech, desek balkónových, desek hřibových stropů včetně hlavic hřibových sloupů, železový (bez výztuže) třídy C 20/25 | m3 | 22.2063 |  | 0 |  | 0 |  | 0 | 21 | 0 | 2.5251 | 56.07 | 0 | 0 | 801-1 | RTS 20/ I | RTS 20/ I | 0.987 | 21.92 |  | Práce |  |  |  | POL1_
|  | půda : 0,06*9,5*27,5+0,05*9,5*27,5/2 |  | 22.2063 | [22 empty] | VV | 0
SPU
41 | 411354255R00 | Bednění stropů zabudované (ztracené) z ocelových trapézových plechů pozinkovaných, vlna 50 mm, tloušťky 0,8 mm | m2 | 261.25 |  | 0 |  | 0 |  | 0 | 21 | 0 | 0.01059 | 2.77 | 0 | 0 | 801-1 | RTS 20/ I | RTS 20/ I | 0.135 | 35.27 |  | Práce |  |  |  | POL1_
|  | otevřeného podhledu, bez podpěrné konstrukce, s osazením na sucho na zdech do připravených ozubů, popř. na rovných zdech, trámech, průvlacích, nebo do traverz, bez úpravy povrchu plechů, s pomocným lešením. | [24 empty] | SPI |  | otevřeného podhledu, bez podpěrné konstrukce, s osazením na sucho na zdech do připravených ozubů, popř. na rovných zdech, trámech, průvlacích, nebo do traverz, bez úpravy povrchu plechů, s pomocným lešením.
|  | půda : 9,5*27,5 |  | 261.25 | [22 empty] | VV | 0
SPU
42 | 411361821R00 | Výztuž stropů z betonářské oceli 10 505(R) | t | 0.05021 |  | 0 |  | 0 |  | 0 | 21 | 0 | 1.0214 | 0.05 | 0 | 0 | 801-1 | RTS 20/ I | RTS 20/ I | 26.616 | 1.34 |  | Práce |  |  |  | POL1_
|  | prostě uložených, vetknutých i spojitých, deskových, trámových (žebrových, kazetových), s keramickými a jinými vložkami, konzolových nebo balkónových, hřibových včetně hlavic hřibových sloupů, plochých střech a pro zavěšení železobetonových podhledů. Včetně distančních prvků. | [24 empty] | SPI |  | prostě uložených, vetknutých i spojitých, deskových, trámových (žebrových, kazetových), s keramickými a jinými vložkami, konzolových nebo balkónových, hřibových včetně hlavic hřibových sloupů, plochých střech a pro zavěšení železobetonových podhledů. Včetně distančních prvků.
|  | zálivková výztuž mezi panely R-18 : | [24 empty] | VV | 0
|  | nad 1.np : 0,39*(6,8*7+4)/1000*1,08 |  | 0.02173 | [22 empty] | VV | 0
|  | nad 2.np : 0,39*(6,8*7+4*5)/1000*1,08 |  | 0.02847 | [22 empty] | VV | 0
SPU
43 | 411361921RT4 | Výztuž stropů ze svařovaných sítí průměr drátu 6 mm, velikost oka 100 / 100 mm | t | 1.3919 |  | 0 |  | 0 |  | 0 | 21 | 0 | 1.0455 | 1.46 | 0 | 0 | 801-1 | RTS 20/ I | RTS 20/ I | 15.211 | 21.17 |  | Práce |  |  |  | POL1_
|  | prostě uložených, vetknutých i spojitých, deskových, trámových (žebrových, kazetových), s keramickými a jinými vložkami, konzolových nebo balkónových, hřibových včetně hlavic hřibových sloupů, plochých střech a pro zavěšení železobetonových podhledů. Včetně distančních prvků. | [24 empty] | SPI |  | prostě uložených, vetknutých i spojitých, deskových, trámových (žebrových, kazetových), s keramickými a jinými vložkami, konzolových nebo balkónových, hřibových včetně hlavic hřibových sloupů, plochých střech a pro zavěšení železobetonových podhledů. Včetně distančních prvků.
|  | půda : 4,44*9,5*27,5/1000*1,2 |  | 1.3919 | [22 empty] | VV | 0
SPU
44 | 411387531R00 | Zabetonování otvorů do 0,25 m2 ve stropech železobetonových a tvárnicových a v klenbách cihelných nebo betonových | kus | 2 |  | 0 |  | 0 |  | 0 | 21 | 0 | 0.0502 | 0.1 | 0 | 0 | 801-4 | RTS 20/ I | RTS 20/ I | 0.77 | 1.54 |  | Práce |  |  |  | POL1_
|  | včetně bednění, odbednění a výztuže (s dodáním hmot), | [24 empty] | SPI
|  | prostup ÚT : 2 |  | 2 | [22 empty] | VV | 0
SPU
45 | 413232221R00 | Zazdívka zhlaví jakýmikoliv cihlami pálenými válcovaných nosníků výšky přes 150 do 300 mm | kus | 93 |  | 0 |  | 0 |  | 0 | 21 | 0 | 0.06201 | 5.77 | 0 | 0 | 801-4 | RTS 20/ I | RTS 20/ I | 0.29 | 26.97 |  | Práce |  |  |  | POL1_
|  | průvlak : 6 |  | 6 | [22 empty] | VV | 0
|  | strop nad 1.np - ocel nosníky : 2*27+23 |  | 77 | [22 empty] | VV | 0
|  | překlady 1.np : 3*2+2*2 |  | 10 | [22 empty] | VV | 0
SPU
46 | 413941125R00 | Osazení ocelových válcovaných nosníků ve stropech bez materiálu, výšky přes 220 mm | t | 10.3272 |  | 0 |  | 0 |  | 0 | 21 | 0 | 0.01188 | 0.12 | 0 | 0 | 801-1 | RTS 20/ I | RTS 20/ I | 15.433 | 159.38 |  | Práce |  |  |  | POL1_
|  | I , IE, U , UE nebo L | [24 empty] | SPI
|  | strop nad 1.np, I-280 : 47,9*9,8*22/1000 |  | 10.3272 | [22 empty] | VV | 0
SPU
47 | 413941125RT2 | Osazení ocelových válcovaných nosníků ve stropech profil I, 240 mm | t | 1.642 |  | 0 |  | 0 |  | 0 | 21 | 0 | 1.0919 | 1.79 | 0 | 0 | 801-1 | RTS 20/ I | RTS 20/ I | 15.433 | 25.34 |  | Práce |  |  |  | POL1_
|  | I , IE, U , UE nebo L | [24 empty] | SPI
|  | strop 1.np - přístavba : 36,2*4*3/1000*1,08 |  | 0.46915 | [22 empty] | VV | 0
|  | hlavní půda I-240 : 36,2*7,5*4/1000*1,08 |  | 1.1729 | [22 empty] | VV | 0
SPU
48 | 413941002R00 | Nosné svary stropní konstr. nosníků tl. do 12 mm | m | 25.592 |  | 0 |  | 0 |  | 0 | 21 | 0 | 0.00069 | 0.02 | 0 | 0 |  | RTS 20/ I | RTS 20/ I | 1.23 | 31.48 |  | Práce |  |  |  | POL1_
|  | ocelové stropnice nad 1.np : (0,28*2+0,119*4)*22 |  | 22.792 | [22 empty] | VV | 0
|  | kotvení vyřezaných vaz. trámů : 0,05*2*7*2*2 |  | 2.8 | [22 empty] | VV | 0
SPU
49 | 417321315R00 | Železobeton ztužujících pásů a věnců třídy C 20/25 | m3 | 13.5648 |  | 0 |  | 0 |  | 0 | 21 | 0 | 2.5251 | 34.25 | 0 | 0 | 801-1 | RTS 20/ I | RTS 20/ I | 1.448 | 19.64 |  | Práce |  |  |  | POL1_
|  | přístavba - 1.Np : 0,3*0,25*(13,75*2+6,8*3) |  | 3.5925 | [22 empty] | VV | 0
|  | dobet. v úrovni panelů 1.NP : 0,3*0,265*(5,1*2+3,7*2) |  | 1.3992 | [22 empty] | VV | 0
|  | přístavba - 2.Np : 0,3*0,25*(13,75*2+6,8*3) |  | 3.5925 | [22 empty] | VV | 0
|  | dobet. v úrovni panelů 2.NP : 0,3*0,265*(7,1+3,7) |  | 0.8586 | [22 empty] | VV | 0
|  | pod vikýřem : 0,3*0,25*6,25 |  | 0.46875 | [22 empty] | VV | 0
|  | nad vikýřem : 0,3*0,25*6,25 |  | 0.46875 | [22 empty] | VV | 0
|  | přístavba 2 : 0,3*0,25*(11,25*2+5,7) |  | 2.115 | [22 empty] | VV | 0
|  | ukončení atiky : 0,1*0,3*(14,05+10,8*2) |  | 1.0695 | [22 empty] | VV | 0
SPU
50 | 417351111R00 | Bednění bočnic ztužujících pásů a věnců včetně vzpěr obě strany, zřízení | m | 25.4625 |  | 0 |  | 0 |  | 0 | 21 | 0 | 0.04965 | 1.26 | 0 | 0 | 801-1 | RTS 20/ I | RTS 20/ I | 0.94 | 23.93 |  | Práce |  |  |  | POL1_
|  | přístavba - 1.Np : 0,25*(13,75*2+6,8*3) |  | 11.975 | [22 empty] | VV | 0
|  | dobet. v úrovni panelů 1.NP : 0,265*(3,7*2+5,1) |  | 3.3125 | [22 empty] | VV | 0
|  | pod vikýřem : 0,25*6,25 |  | 1.5625 | [22 empty] | VV | 0
|  | nad vikýřem : 0,25*6,25 |  | 1.5625 | [22 empty] | VV | 0
|  | přístavba 2 : 0,25*(11,25*2+5,7) |  | 7.05 | [22 empty] | VV | 0
SPU
51 | 417351113R00 | Bednění bočnic ztužujících pásů a věnců včetně vzpěr obě strany, odstranění | m | 25.4625 |  | 0 |  | 0 |  | 0 | 21 | 0 | 0 | 0 | 0 | 0 | 801-1 | RTS 20/ I | RTS 20/ I | 0.29 | 7.38 |  | Práce |  |  |  | POL1_
|  | Odkaz na mn. položky pořadí 50 : 25,46250 |  | 25.4625 | [22 empty] | VV | 5
SPU
52 | 417351115R00 | Bednění bočnic ztužujících pásů a věnců včetně vzpěr zřízení | m2 | 22.6855 |  | 0 |  | 0 |  | 0 | 21 | 0 | 0.00782 | 0.18 | 0 | 0 | 801-1 | RTS 20/ I | RTS 20/ I | 0.79 | 17.92 |  | Práce |  |  |  | POL1_
|  | dobet. v úrovni panelů 1.NP : 0,265*5,1 |  | 1.3515 | [22 empty] | VV | 0
|  | 0,265*(9,2*2+1,8*2) |  | 5.83 | [22 empty] | VV | 0
|  | dobeton stropů nad 2.np : 0,265*(7,1*2+13,7+3,7) |  | 8.374 | [22 empty] | VV | 0
|  | ukončení atiky : 0,1*2*(14,05+10,8*2) |  | 7.13 | [22 empty] | VV | 0
SPU
53 | 417351116R00 | Bednění bočnic ztužujících pásů a věnců včetně vzpěr odstranění | m2 | 22.6855 |  | 0 |  | 0 |  | 0 | 21 | 0 | 0 | 0 | 0 | 0 | 801-1 | RTS 20/ I | RTS 20/ I | 0.24 | 5.44 |  | Práce |  |  |  | POL1_
|  | Odkaz na mn. položky pořadí 52 : 22,68550 |  | 22.6855 | [22 empty] | VV | 5
SPU
54 | 417361821R00 | Výztuž ztužujících pásů a věnců z betonářské oceli 10 505(R) | t | 0.64865 |  | 0 |  | 0 |  | 0 | 21 | 0 | 1.0167 | 0.66 | 0 | 0 | 801-1 | RTS 20/ I | RTS 20/ I | 27.673 | 17.95 |  | Práce |  |  |  | POL1_
|  | Včetně distančních prvků. | [24 empty] | SPI
|  | přístavba - 1.Np : 4,4*(13,75*2+6,8*3)/1000*1,08 |  | 0.22762 | [22 empty] | VV | 0
|  | přístavba - 2.Np : 4,4*(13,75*2+6,8*3)/1000*1,08 |  | 0.22762 | [22 empty] | VV | 0
|  | pod vikýřem : 4,4*6,25/1000*1,08 |  | 0.0297 | [22 empty] | VV | 0
|  | nad vikýřem : 4,4*6,25/1000*1,08 |  | 0.0297 | [22 empty] | VV | 0
|  | přístavba 2 : 4,4*(11,25*2+5,7)/1000*1,08 |  | 0.13401 | [22 empty] | VV | 0
SPU
55 | 430320100RAA | Schodiště ze železobetonu přímočaré, z betonu C 16/20, výztuž 150 kg/m3 | m DVČ | 8 |  | 0 |  | 0 |  | 0 | 21 | 0 | 0.75407 | 6.03 | 0 | 0 | AP-HSV | RTS 20/ I | RTS 20/ I | 0 | 0 |  | Agregovaná položka |  |  |  | POL2_
|  | Beton, výztuž, bednění schodnic a podest, podepření bednění. | [24 empty] | SPI
|  | 4*2 |  | 8 | [22 empty] | VV | 0
SPU
56 | 13480935R | tyč ocelová profilová válcovaná za tepla S235 (11375); průřez I; výška 280 mm | t | 11.1534 |  | 0 |  | 0 |  | 0 | 21 | 0 | 1 | 11.15 | 0 | 0 | SPCM | RTS 20/ I | RTS 20/ I | 0 | 0 |  | Specifikace |  |  |  | POL3_
|  | strop nad 1.np, I-280 : 47,9*9,8*22/1000*1,08 |  | 11.1534 | [22 empty] | VV | 0
SPU
57 | 59346811R | panel stropní železobetonový; vylehčený; předpjatý; PPD; délka 2,00 až 11,50 m; š = 119,0 cm; h = 26,5 cm; lana 6/12,5; stálé zatížení 1,5 kN/m | m | 140.8 |  | 0 |  | 0 |  | 0 | 21 | 0 | 0.411 | 57.87 | 0 | 0 | SPCM | RTS 20/ I | RTS 20/ I | 0 | 0 |  | Specifikace |  |  |  | POL3_
|  | strop nad 1.np : 6,8*8+4*2 |  | 62.4 | [22 empty] | VV | 0
|  | strop nad 2.np : 6,8*8+4*6 |  | 78.4 | [22 empty] | VV | 0
SPU
Díl: | 5 | Komunikace |  |  |  | 0 |  | 0 |  | 0 |  | 0 |  | 7.29 |  | 0 |  |  |  |  | 15.1 | [5 empty] | DIL
58 | 596811111RT4 | Kladení dlažby z betonových nebo kameninových dlaždic včetně dodávky dlaždic betonových, rozměru 50/50 mm, tloušťky 50 mm, do lože z kameniva těženého | m2 | 40.2675 |  | 0 |  | 0 |  | 0 | 21 | 0 | 0.18108 | 7.29 | 0 | 0 | 822-1 | RTS 20/ I | RTS 20/ I | 0.375 | 15.1 |  | Práce |  |  |  | POL1_
|  | komunikací pro pěší do velikosti dlaždic 0,25 m2 s provedením lože do tl. 30 mm, s vyplněním spár a se smetením přebytečného materiálu na vzdálenost do 3 m | [24 empty] | SPI |  | komunikací pro pěší do velikosti dlaždic 0,25 m2 s provedením lože do tl. 30 mm, s vyplněním spár a se smetením přebytečného materiálu na vzdálenost do 3 m
|  | okap chodník v rozsahu aplikace NOP,-R : 0,5*(8,6+11,25+6,3+21,85+28,7)*1,05 |  | 40.2675 | [22 empty] | VV | 0
SPU
Díl: | 6 | Úpravy povrchu, podlahy |  |  |  | 0 |  | 0 |  | 0 |  | 0 |  | 0.24 |  | 0 |  |  |  |  | 56.79 | [5 empty] | DIL
59 | 601016193R00 | Omítka stropů a podhledů z hotových směsí Doplňkové práce pro omítky stropů z hotových směsí hloubková penetrace stropů akrylátová | m2 | 225 |  | 0 |  | 0 |  | 0 | 21 | 0 | 0.00033 | 0.07 | 0 | 0 | 801-1 | RTS 20/ I | RTS 20/ I | 0.089 | 20.03 |  | Práce |  |  |  | POL1_
|  | po jednotlivých vrstvách | [24 empty] | SPI
|  | 1.np-oprava omítek stropů : 54,2+45,5+63,5+53,6+8,2 |  | 225 | [22 empty] | VV | 0
SPU
60 | 602016193R00 | Omítka stěn z hotových směsí Doplňkové práce pro omítky stěn z hotových směsí hloubková penetrace stěn akrylátová | m2 | 525.1025 |  | 0 |  | 0 |  | 0 | 21 | 0 | 0.00032 | 0.17 | 0 | 0 | 801-1 | RTS 20/ I | RTS 20/ I | 0.07 | 36.76 |  | Práce |  |  |  | POL1_
|  | po jednotlivých vrstvách | [24 empty] | SPI
|  | původní i nové omítky fasády pod KZS : | [24 empty] | VV | 0
|  | Odkaz na mn. položky pořadí 80 : 221,92000 |  | 221.92 | [22 empty] | VV | 5
|  | Odkaz na mn. položky pořadí 81 : 303,18250 |  | 303.1825 | [22 empty] | VV | 5
SPU
Díl: | 61 | Úpravy povrchů vnitřní |  |  |  | 0 |  | 0 |  | 0 |  | 0 |  | 35.33 |  | 0 |  |  |  |  | 863.4 | [5 empty] | DIL
61 | 610991111R00 | Zakrývání výplní vnitřních otvorů, předmětů apod. fólií Pe 0,05-0,2 mm | m2 | 40.2 |  | 0 |  | 0 |  | 0 | 21 | 0 | 4e-05 | 0 | 0 | 0 | 801-1 | RTS 20/ I | RTS 20/ I | 0.078 | 3.14 |  | Práce |  |  |  | POL1_
|  | které se zřizují před úpravami povrchu, a obalení osazených dveřních zárubní před znečištěním při úpravách povrchu nástřikem plastických maltovin včetně pozdějšího odkrytí, | [24 empty] | SPI |  | které se zřizují před úpravami povrchu, a obalení osazených dveřních zárubní před znečištěním při úpravách povrchu nástřikem plastických maltovin včetně pozdějšího odkrytí,
|  | 1,2*2,85+0,9*1,3*2+1,5*1,3*2+0,6*0,75*6+1,2*2,6*2+1,2*2*9 |  | 40.2 | [22 empty] | VV | 0
SPU
62 | 611456121R00 | Potažení podhledu stropních dílců maltou vápenocementovou, štukovou, tloušťky 2 - 4 mm | m2 | 225 |  | 0 |  | 0 |  | 0 | 21 | 0 | 0.00798 | 1.8 | 0 | 0 | 801-1 | RTS 20/ I | RTS 20/ I | 0.355 | 79.88 |  | Práce |  |  |  | POL1_
|  | a schodišťových prefabrikovaných dílců, se zahlazením plstí, s pomocným lešením | [24 empty] | SPI
|  | 1.np-oprava omítek stropů : 54,2+45,5+63,5+53,6+8,2 |  | 225 | [22 empty] | VV | 0
SPU
63 | 611473112R00 | Omítky vnitřní stropů ze suchých směsí stropů rovných štukové | m2 | 84.66 |  | 0 |  | 0 |  | 0 | 21 | 0 | 0.02985 | 2.53 | 0 | 0 | 801-1 | RTS 20/ I | RTS 20/ I | 0.832 | 70.44 |  | Práce |  |  |  | POL1_
|  | vápenocementové, strojně nebo ručně nanášené, s pomocným lešením, kompletní souvrství | [24 empty] | SPI
|  | 1.np : 59,5 |  | 59.5 | [22 empty] | VV | 0
|  | 6,8*3,7 |  | 25.16 | [22 empty] | VV | 0
SPU
64 | 612401391R00 | Omítky malých ploch vnitřních stěn přes 0,25 do 1 m2, vápennou štukovou omítkou | kus | 22 |  | 0 |  | 0 |  | 0 | 21 | 0 | 0.04305 | 0.95 | 0 | 0 | 801-4 | RTS 20/ I | RTS 20/ I | 0.87803 | 19.32 |  | Práce |  |  |  | POL1_
|  | jakoukoliv maltou, z pomocného pracovního lešení o výšce podlahy do 1900 mm a pro zatížení do 1,5 kPa, | [24 empty] | SPI |  | jakoukoliv maltou, z pomocného pracovního lešení o výšce podlahy do 1900 mm a pro zatížení do 1,5 kPa,
|  | prostup pro ÚT : 2 |  | 2 | [22 empty] | VV | 0
|  | VEDENÍ ÚT : 20 |  | 20 | [22 empty] | VV | 0
SPU
65 | 612403382RT1 | Hrubá výplň rýh ve stěnách, jakoukoliv maltou maltou ze suchých směsí 50 x 50 mm | m | 52 |  | 0 |  | 0 |  | 0 | 21 | 0 | 0.00433 | 0.23 | 0 | 0 | 801-4 | RTS 20/ I | RTS 20/ I | 0.152 | 7.9 |  | Práce |  |  |  | POL1_
|  | jakékoliv šířky rýhy, | [24 empty] | SPI
|  | Odkaz na mn. položky pořadí 144 : 52,00000 |  | 52 | [22 empty] | VV | 5
SPU
66 | 612403386RT1 | Hrubá výplň rýh ve stěnách, jakoukoliv maltou maltou ze suchých směsí 100 x 100 mm | m | 6 |  | 0 |  | 0 |  | 0 | 21 | 0 | 0.01733 | 0.1 | 0 | 0 | 801-4 | RTS 20/ I | RTS 20/ I | 0.253 | 1.52 |  | Práce |  |  |  | POL1_
|  | jakékoliv šířky rýhy, | [24 empty] | SPI
|  | Odkaz na mn. položky pořadí 145 : 6,00000 |  | 6 | [22 empty] | VV | 5
SPU
67 | 612403387R00 | Hrubá výplň rýh ve stěnách, jakoukoliv maltou maltou ze suchých směsí 150 x 100 mm | m | 5 |  | 0 |  | 0 |  | 0 | 21 | 0 | 0.02599 | 0.13 | 0 | 0 | 801-4 | RTS 20/ I | RTS 20/ I | 0.269 | 1.35 |  | Práce |  |  |  | POL1_
|  | jakékoliv šířky rýhy, | [24 empty] | SPI
|  | Odkaz na mn. položky pořadí 146 : 5,00000 |  | 5 | [22 empty] | VV | 5
SPU
68 | 612409991RT2 | Začištění omítek kolem oken, dveří a obkladů apod. s použitím suché maltové směsi | m | 84.166 |  | 0 |  | 0 |  | 0 | 21 | 0 | 0.00238 | 0.2 | 0 | 0 | 801-4 | RTS 20/ I | RTS 20/ I | 0.18233 | 15.35 |  | Práce |  |  |  | POL1_
|  | ukončení horní hrany ker. soklu : | [24 empty] | VV | 0
|  | Odkaz na mn. položky pořadí 348 : 84,16600 |  | 84.166 | [22 empty] | VV | 5
SPU
69 | 612425931RT2 | Omítka vápenná vnitřního ostění omítkou štukovou | m2 | 40.4575 |  | 0 |  | 0 |  | 0 | 21 | 0 | 0.03491 | 1.41 | 0 | 0 | 801-4 | RTS 20/ I | RTS 20/ I | 1.1842 | 47.91 |  | Práce |  |  |  | POL1_
|  | okenního nebo dveřního, z pomocného pracovního lešení o výšce podlahy do 1900 mm a pro zatížení do 1,5 kPa, | [24 empty] | SPI |  | okenního nebo dveřního, z pomocného pracovního lešení o výšce podlahy do 1900 mm a pro zatížení do 1,5 kPa,
|  | 1.np : 0,25*((1,2+2*2)*4+(1,2+2,85*2)) |  | 6.925 | [22 empty] | VV | 0
|  | 0,75*(3,7+3) |  | 5.025 | [22 empty] | VV | 0
|  | 0,6*(1,1+2,05*2) |  | 3.12 | [22 empty] | VV | 0
|  | 0,2*(1+1,3*2) |  | 0.72 | [22 empty] | VV | 0
|  | 1.np - u měněných dveří : | [24 empty] | VV | 0
|  | 0,35*(0,9+2*2)*4 |  | 6.86 | [22 empty] | VV | 0
|  | 0,75*(1,25+2*2) |  | 3.9375 | [22 empty] | VV | 0
|  | 2.np : 0,25*((1,2+2*2)*5+(1,2+2,6*2)*2+(0,6+0,75*2)*6) |  | 12.85 | [22 empty] | VV | 0
|  | 0,2*(1+2,05*2) |  | 1.02 | [22 empty] | VV | 0
SPU
70 | 612473181R00 | Omítky vnitřní zdiva ze suchých směsí hladké, strojně | m2 | 25.695 |  | 0 |  | 0 |  | 0 | 21 | 0 | 0.02495 | 0.64 | 0 | 0 | 801-1 | RTS 20/ I | RTS 20/ I | 0.37 | 9.51 |  | Práce |  |  |  | POL1_
|  | omítka vápenocementová, strojně nebo ručně nanášená v podlaží i ve schodišti na jakýkoliv druh podkladu, kompletní souvrství | [24 empty] | SPI |  | omítka vápenocementová, strojně nebo ručně nanášená v podlaží i ve schodišti na jakýkoliv druh podkladu, kompletní souvrství
|  | m.č. 21 - nadezdívky : 0,6*(10,95*2+5,7) |  | 16.56 | [22 empty] | VV | 0
|  | 6,3*2,9/2 |  | 9.135 | [22 empty] | VV | 0
SPU
71 | 612473182R00 | Omítky vnitřní zdiva ze suchých směsí štukové, strojně | m2 | 964.775 |  | 0 |  | 0 |  | 0 | 21 | 0 | 0.02798 | 26.99 | 0 | 0 | 801-1 | RTS 20/ I | RTS 20/ I | 0.626 | 603.95 |  | Práce |  |  |  | POL1_
|  | omítka vápenocementová, strojně nebo ručně nanášená v podlaží i ve schodišti na jakýkoliv druh podkladu, kompletní souvrství | [24 empty] | SPI |  | omítka vápenocementová, strojně nebo ručně nanášená v podlaží i ve schodišti na jakýkoliv druh podkladu, kompletní souvrství
|  | 1.np : 3,5*(6,5*4+9,15*2+3,7*2) |  | 180.95 | [22 empty] | VV | 0
|  | -(1,2*2,85+1,2*2*4+1*2+1*1,5) |  | -16.52 | [22 empty] | VV | 0
|  | 1.np m.č. 05 : 2,8*(0,9*3+3,95*2)-0,9*2 |  | 27.88 | [22 empty] | VV | 0
|  | 2.np : 3,2*(6,5*4+9,15*3+3,7) |  | 182.88 | [22 empty] | VV | 0
|  | -(1*2*2+1,2*2*5+1,2*2,6*2) |  | -22.24 | [22 empty] | VV | 0
|  | 2,6*6,2-(0,6*0,75*6) |  | 13.42 | [22 empty] | VV | 0
|  | příčky 2.NP : | [24 empty] | VV | 0
|  | Odkaz na mn. položky pořadí 30 : 269,75750*2 |  | 539.515 | [22 empty] | VV | 5
|  | štíty : 3,2*3,25+6*1,2+4,2*2+2*1,6/2+4*2/2 |  | 31.6 | [22 empty] | VV | 0
|  | 7*1,7+7*3/2-(1,5*1,3*2) |  | 18.5 | [22 empty] | VV | 0
|  | 4,2*1,5+4,2*2,3/2-(0,9*1,3*2) |  | 8.79 | [22 empty] | VV | 0
SPU
72 | 615481111R00 | Potažení válcovaných nosníků rabicovým pletivem jakékoliv výšky nosníků | m2 | 7.3675 |  | 0 |  | 0 |  | 0 | 21 | 0 | 0.04777 | 0.35 | 0 | 0 | 801-4 | RTS 20/ I | RTS 20/ I | 0.4248 | 3.13 |  | Práce |  |  |  | POL1_
|  | s postřikem cementovou maltou (s dodáním hmot), | [24 empty] | SPI
|  | průvlak : (0,2*2+0,7)*4 |  | 4.4 | [22 empty] | VV | 0
|  | překlad 1.np : | [24 empty] | VV | 0
|  | (0,2*2+0,75)*1,7 |  | 1.955 | [22 empty] | VV | 0
|  | (0,2*2+0,35)*1,35 |  | 1.0125 | [22 empty] | VV | 0
SPU
Díl: | 62 | Úpravy povrchů vnější |  |  |  | 0 |  | 0 |  | 0 |  | 0 |  | 23.3 |  | 0 |  |  |  |  | 1220.46 | [5 empty] | DIL
73 | 620991121R00 | Zakrývání výplní vnějších otvorů z postaveného lešení | m2 | 85.58 |  | 0 |  | 0 |  | 0 | 21 | 0 | 4e-05 | 0 | 0 | 0 | 801-1 | RTS 20/ I | RTS 20/ I | 0.078 | 6.68 |  | Práce |  |  |  | POL1_
|  | s rámy a zárubněmi, zábradlí, předmětů oplechování apod., které se zřizují ještě před úpravami povrchu, před jejich znečištěním při úpravách povrchu nástřikem plastických (lepivých) maltovin | [24 empty] | SPI |  | s rámy a zárubněmi, zábradlí, předmětů oplechování apod., které se zřizují ještě před úpravami povrchu, před jejich znečištěním při úpravách povrchu nástřikem plastických (lepivých) maltovin
|  | PŮVODNÍ OMÍTKY : | [24 empty] | VV | 0
|  | ((2,45*2,25)*2+(2,85*2,25)*2+(2,35*2,25)*2) |  | 34.425 | [22 empty] | VV | 0
|  | dvorní : | [24 empty] | VV | 0
|  | (1,3*2,4+1,15*1,7) |  | 5.075 | [22 empty] | VV | 0
|  | boční : | [24 empty] | VV | 0
|  | (1,35*1,3*4+1,5*1,3*2) |  | 10.92 | [22 empty] | VV | 0
|  | (1,35*1,3*4) |  | 7.02 | [22 empty] | VV | 0
|  | NOVÉ ZDIVO : | [24 empty] | VV | 0
|  | (0,6*0,75*6) |  | 2.7 | [22 empty] | VV | 0
|  | (1,2*2*8+1,2*2,6*2) |  | 25.44 | [22 empty] | VV | 0
SPU
74 | 622311512R00 | Zateplení suterénu extrudovaným polysterenem, tloušťky 100 mm | m2 | 13.71 |  | 0 |  | 0 |  | 0 | 21 | 0 | 0.00807 | 0.11 | 0 | 0 | 801-1 | RTS 20/ I | RTS 20/ I | 0.493 | 6.76 |  | Práce |  |  |  | POL1_
|  | nanesení lepicího tmelu na izolační desky, nalepení desek a zajištění talířovými hmoždinkami (6 ks/m2). Bez povrchové úpravy desek. | [24 empty] | SPI |  | nanesení lepicího tmelu na izolační desky, nalepení desek a zajištění talířovými hmoždinkami (6 ks/m2). Bez povrchové úpravy desek.
|  | základy : 0,6*(6,8+13,75+2,3) |  | 13.71 | [22 empty] | VV | 0
SPU
75 | 622311525RU1 | Zateplení soklu extrudovaným polystyrénem, tloušťky 160 mm, kontaktní nátěr a mozaiková omítka | m2 | 43.425 |  | 0 |  | 0 |  | 0 | 21 | 0 | 0.01927 | 0.84 | 0 | 0 | 801-1 | RTS 20/ I | RTS 20/ I | 1.26 | 54.72 |  | Práce |  |  |  | POL1_
|  | nanesení lepicího tmelu na izolační desky, nalepení desek, zajištění talířovými hmoždinkami (6 ks/m2), přebroušení desek, natažení stěrky, vtlačení výztužné tkaniny, přehlazení stěrky. Další vrstvy podle popisu položky. Včetně rohových lišt na hranách budov. | [24 empty] | SPI |  | nanesení lepicího tmelu na izolační desky, nalepení desek, zajištění talířovými hmoždinkami (6 ks/m2), přebroušení desek, natažení stěrky, vtlačení výztužné tkaniny, přehlazení stěrky. Další vrstvy podle popisu položky. Včetně rohových lišt na hranách budov.
|  | 0,5*(18,5+9,8) |  | 14.15 | [22 empty] | VV | 0
|  | 0,5*22,1 |  | 11.05 | [22 empty] | VV | 0
|  | 0,5*(6,5+2,4+4,3+6,8+14+2,45) |  | 18.225 | [22 empty] | VV | 0
SPU
76 | 622311135RT1 | Zateplení fasády , expandovaným polystyrénem, tloušťky 160 mm, kontaktní nátěr a akrylátová omítka, škrábaná, zrnitost 2 mm | m2 | 485.2775 |  | 0 |  | 0 |  | 0 | 21 | 0 | 0.01391 | 6.75 | 0 | 0 | 801-1 | RTS 20/ I | RTS 20/ I | 1.26 | 611.45 |  | Práce |  |  |  | POL1_
|  | nanesení lepicího tmelu na izolační desky, nalepení desek, zajištění talířovými hmoždinkami (6 ks/m2), přebroušení desek EPS, nebo kašírování u minerálních desek, natažení stěrky, vtlačení výztužné tkaniny, přehlazení stěrky. Další vrstvy podle popisu položky. | [24 empty] | SPI |  | nanesení lepicího tmelu na izolační desky, nalepení desek, zajištění talířovými hmoždinkami (6 ks/m2), přebroušení desek EPS, nebo kašírování u minerálních desek, natažení stěrky, vtlačení výztužné tkaniny, přehlazení stěrky. Další vrstvy podle popisu položky.
|  | Včetně rohových lišt na hranách budov. | [24 empty] | SPI
|  | PŮVODNÍ OMÍTKY : | [24 empty] | VV | 0
|  | ČELNÍ : (4,2+0,5)*28,7+7*3/2 |  | 145.39 | [22 empty] | VV | 0
|  | -((2,45*2,25)*2+(2,85*2,25)*2+(2,35*2,25)*2) |  | -34.425 | [22 empty] | VV | 0
|  | ostění : 0,25*((2,45+2,25*2)*2+(2,85+2,25*2)*2+(2,35+2,25*2)*2) |  | 10.575 | [22 empty] | VV | 0
|  | dvorní : | [24 empty] | VV | 0
|  | 3,4*6,6+4*8,3+0,6*2 |  | 56.84 | [22 empty] | VV | 0
|  | -(1,3*2,4+1,15*1,7) |  | -5.075 | [22 empty] | VV | 0
|  | ostění : 0,25*(1,3+2,4*2+1,15+1,7*2) |  | 2.6625 | [22 empty] | VV | 0
|  | boční : | [24 empty] | VV | 0
|  | 3,1*11,7+4,1*10,2+11,2*2,5-2,4*2,4/2*2 |  | 100.33 | [22 empty] | VV | 0
|  | -(1,35*1,3*4+1,5*1,3*2) |  | -10.92 | [22 empty] | VV | 0
|  | ostění : 0,25*((1,35+1,3*2)*4+(1,5+1,3*2)*2) |  | 6 | [22 empty] | VV | 0
|  | 3,1*11,25 |  | 34.875 | [22 empty] | VV | 0
|  | -(1,35*1,3*4) |  | -7.02 | [22 empty] | VV | 0
|  | ostění : 0,25*((1,35+1,3*2)*4) |  | 3.95 | [22 empty] | VV | 0
|  | NOVÉ ZDIVO : | [24 empty] | VV | 0
|  | boční : | [24 empty] | VV | 0
|  | 0,8*11,8*2 |  | 18.88 | [22 empty] | VV | 0
|  | zadní : | [24 empty] | VV | 0
|  | 6,7*0,8+7*2,7/2 |  | 14.81 | [22 empty] | VV | 0
|  | 2,7*6,1-(0,6*0,75*6) |  | 13.77 | [22 empty] | VV | 0
|  | 8*14-(1,2*2*8+1,2*2,6*2) |  | 86.56 | [22 empty] | VV | 0
|  | boční - přístavba : 8*7+4*4,5/2+8*2,3+0,5*9 |  | 87.9 | [22 empty] | VV | 0
|  | BOKY VIKÝŘE : | [24 empty] | VV | 0
|  | 2,4*3/2 |  | 3.6 | [22 empty] | VV | 0
|  | ODPOČET SOKLU : | [24 empty] | VV | 0
|  | Odkaz na mn. položky pořadí 75 : 43,42500*-1 |  | -43.425 | [22 empty] | VV | 5
SPU
77 | 622311153RT1 | Zateplení ostění expandovaným polystyrénem, tloušťky 30 mm, kontaktní nátěr a akrylátová omítka | m2 | 83.495 |  | 0 |  | 0 |  | 0 | 21 | 0 | 0.013 | 1.09 | 0 | 0 | 801-1 | RTS 20/ I | RTS 20/ I | 2.9 | 242.14 |  | Práce |  |  |  | POL1_
|  | nanesení lepicího tmelu na izolační desky, nalepení desek, osazení okenních rohových lišt, natažení stěrky, vtlačení výztužné tkaniny, přehlazení stěrky. Další vrstvy podle popisu položky. Položky pro zateplení minerální deskou obsahují před armovací vrstvou kašírování desek. Včetně rohových lišt, zakončovacích lišt s okapničkou, napojovacích lišt a výztužné tkaniny. | [24 empty] | SPI |  | nanesení lepicího tmelu na izolační desky, nalepení desek, osazení okenních rohových lišt, natažení stěrky, vtlačení výztužné tkaniny, přehlazení stěrky. Další vrstvy podle popisu položky. Položky pro zateplení minerální deskou obsahují před armovací vrstvou kašírování desek. Včetně rohových lišt, zakončovacích lišt s okapničkou, napojovacích lišt a výztužné tkaniny.
|  | 0,4*((2,35+2,25*2)*2+(2,85+2,25*2)*2+(2,45+2,25*2)*2) |  | 16.92 | [22 empty] | VV | 0
|  | 1,25*(1,45+3,3*2) |  | 10.0625 | [22 empty] | VV | 0
|  | 0,15*(0,9+1,3*2)*2 |  | 1.05 | [22 empty] | VV | 0
|  | 0,4*(1,35+1,3*2)*4+0,15*(1,5+1,3*2)*2 |  | 7.55 | [22 empty] | VV | 0
|  | 0,25*((1,3+2,5*2)+(1,15+1,65*2)) |  | 2.6875 | [22 empty] | VV | 0
|  | 0,15*((1,2+2,85*2)+(1,2+2*2)*9+(1,2+2,6*2)*2) |  | 9.975 | [22 empty] | VV | 0
|  | římsa : 0,35*(29+2) |  | 10.85 | [22 empty] | VV | 0
|  | 0,3*(12*2+5,5) |  | 8.85 | [22 empty] | VV | 0
|  | 0,65*(4*2+4,5*2) |  | 11.05 | [22 empty] | VV | 0
|  | 0,45*(6,5+3,5) |  | 4.5 | [22 empty] | VV | 0
SPU
78 | 622311563R00 | Zateplení parapetu extrudovaným polystyrénem, tloušťky 30 mm | m2 | 11.2675 |  | 0 |  | 0 |  | 0 | 21 | 0 | 0.00902 | 0.1 | 0 | 0 | 801-1 | RTS 20/ I | RTS 20/ I | 1.562 | 17.6 |  | Práce |  |  |  | POL1_
|  | nanesení lepicího tmelu na izolační desky, nalepení desek, natažení stěrky, vtlačení výztužné tkaniny a přehlazení stěrky. Včetně parapetních lišt. | [24 empty] | SPI |  | nanesení lepicího tmelu na izolační desky, nalepení desek, natažení stěrky, vtlačení výztužné tkaniny a přehlazení stěrky. Včetně parapetních lišt.
|  | 0,4*((2,35)*2+(2,85)*2+(2,45)*2) |  | 6.12 | [22 empty] | VV | 0
|  | 0,15*(0,9)*2 |  | 0.27 | [22 empty] | VV | 0
|  | 0,4*(1,35)*4+0,15*(1,5)*2 |  | 2.61 | [22 empty] | VV | 0
|  | 0,25*(1,15) |  | 0.2875 | [22 empty] | VV | 0
|  | 0,15*((1,2)*9+(1,2)*2) |  | 1.98 | [22 empty] | VV | 0
SPU
79 | 622311016R00 | Profily zakládací hliníkové, pro izolaci tl. 160 mm | m | 110.9 |  | 0 |  | 0 |  | 0 | 21 | 0 | 0.00037 | 0.04 | 0 | 0 | 801-1 | RTS 20/ I | RTS 20/ I | 0.2136 | 23.69 |  | Práce |  |  |  | POL1_
|  | 28,7-1,4+7+22,1+11,25+8,3-1,5+7+14+2,45+3,5+1,5+8 |  | 110.9 | [22 empty] | VV | 0
SPU
80 | 622421131R00 | Omítky vnější stěn vápenné nebo vápenocementové hladké, , složitost 1÷ 2 | m2 | 221.92 |  | 0 |  | 0 |  | 0 | 21 | 0 | 0.04817 | 10.69 | 0 | 0 | 801-1 | RTS 20/ I | RTS 20/ I | 0.743 | 164.89 |  | Práce |  |  |  | POL1_
|  | nové zdivo - vyrovnání pod KZS : | [24 empty] | VV | 0
|  | boční : | [24 empty] | VV | 0
|  | 0,8*11,8*2 |  | 18.88 | [22 empty] | VV | 0
|  | zadní : | [24 empty] | VV | 0
|  | 6,7*0,8+7*2,7/2 |  | 14.81 | [22 empty] | VV | 0
|  | 2,7*6,1-(0,6*0,75*6) |  | 13.77 | [22 empty] | VV | 0
|  | 8*14-(1,2*2*8+1,2*2,6*2) |  | 86.56 | [22 empty] | VV | 0
|  | boční - přístavba : 8*7+4*4,5/2+8*2,3+0,5*9 |  | 87.9 | [22 empty] | VV | 0
SPU
81 | 622422111R00 | Oprava vnějších omítek vápenných a vápenocementových hladkých, stupeň členitosti 1 a 2, v množství opravované plochy do 10 %, s barvením na 100% opravované plochy, bez nákladů na umělecké dekorace fasád | m2 | 303.1825 |  | 0 |  | 0 |  | 0 | 21 | 0 | 0.01205 | 3.65 | 0 | 0 | 801-4 | RTS 20/ I | RTS 20/ I | 0.1638 | 49.66 |  | Práce |  |  |  | POL1_
|  | bez otlučení vadných míst | [24 empty] | SPI
|  | ČELNÍ : (4,2+0,5)*28,7+7*3/2 |  | 145.39 | [22 empty] | VV | 0
|  | -((2,45*2,25)*2+(2,85*2,25)*2+(2,35*2,25)*2) |  | -34.425 | [22 empty] | VV | 0
|  | ostění : 0,25*((2,45+2,25*2)*2+(2,85+2,25*2)*2+(2,35+2,25*2)*2) |  | 10.575 | [22 empty] | VV | 0
|  | dvorní : | [24 empty] | VV | 0
|  | 3,4*6,6+4*8,3+0,6*2 |  | 56.84 | [22 empty] | VV | 0
|  | -(1,3*2,4+1,15*1,7) |  | -5.075 | [22 empty] | VV | 0
|  | ostění : 0,25*(1,3+2,4*2+1,15+1,7*2) |  | 2.6625 | [22 empty] | VV | 0
|  | boční : | [24 empty] | VV | 0
|  | 3,1*11,7+4,1*10,2+11,2*2,5-2,4*2,4/2*2 |  | 100.33 | [22 empty] | VV | 0
|  | -(1,35*1,3*4+1,5*1,3*2) |  | -10.92 | [22 empty] | VV | 0
|  | ostění : 0,25*((1,35+1,3*2)*4+(1,5+1,3*2)*2) |  | 6 | [22 empty] | VV | 0
|  | 3,1*11,25 |  | 34.875 | [22 empty] | VV | 0
|  | -(1,35*1,3*4) |  | -7.02 | [22 empty] | VV | 0
|  | ostění : 0,25*((1,35+1,3*2)*4) |  | 3.95 | [22 empty] | VV | 0
SPU
82 | 622473187RT2 | Příplatek za okenní začišťovací lištu včetně dodávky | m | 158.6 |  | 0 |  | 0 |  | 0 | 21 | 0 | 0.00015 | 0.02 | 0 | 0 | 801-1 | RTS 20/ I | RTS 20/ I | 0.06 | 9.52 |  | Práce |  |  |  | POL1_
|  | ((2,35+2,25*2)*2+(2,85+2,25*2)*2+(2,45+2,25*2)*2) |  | 42.3 | [22 empty] | VV | 0
|  | (1,45+3,3*2) |  | 8.05 | [22 empty] | VV | 0
|  | (0,9+1,3*2)*2 |  | 7 | [22 empty] | VV | 0
|  | (1,35+1,3*2)*4+(1,5+1,3*2)*2 |  | 24 | [22 empty] | VV | 0
|  | ((1,3+2,5*2)+(1,15+1,65*2)) |  | 10.75 | [22 empty] | VV | 0
|  | ((1,2+2,85*2)+(1,2+2*2)*9+(1,2+2,6*2)*2) |  | 66.5 | [22 empty] | VV | 0
SPU
83 | 622904112R00 | Očištění fasád tlakovou vodou, složitost fasády 1 - 2 | m2 | 303.1825 |  | 0 |  | 0 |  | 0 | 21 | 0 | 2e-05 | 0.01 | 0 | 0 | 801-1 | RTS 20/ I | RTS 20/ I | 0.11 | 33.35 |  | Práce |  |  |  | POL1_
|  | ČELNÍ : (4,2+0,5)*28,7+7*3/2 |  | 145.39 | [22 empty] | VV | 0
|  | -((2,45*2,25)*2+(2,85*2,25)*2+(2,35*2,25)*2) |  | -34.425 | [22 empty] | VV | 0
|  | ostění : 0,25*((2,45+2,25*2)*2+(2,85+2,25*2)*2+(2,35+2,25*2)*2) |  | 10.575 | [22 empty] | VV | 0
|  | dvorní : | [24 empty] | VV | 0
|  | 3,4*6,6+4*8,3+0,6*2 |  | 56.84 | [22 empty] | VV | 0
|  | -(1,3*2,4+1,15*1,7) |  | -5.075 | [22 empty] | VV | 0
|  | ostění : 0,25*(1,3+2,4*2+1,15+1,7*2) |  | 2.6625 | [22 empty] | VV | 0
|  | boční : | [24 empty] | VV | 0
|  | 3,1*11,7+4,1*10,2+11,2*2,5-2,4*2,4/2*2 |  | 100.33 | [22 empty] | VV | 0
|  | -(1,35*1,3*4+1,5*1,3*2) |  | -10.92 | [22 empty] | VV | 0
|  | ostění : 0,25*((1,35+1,3*2)*4+(1,5+1,3*2)*2) |  | 6 | [22 empty] | VV | 0
|  | 3,1*11,25 |  | 34.875 | [22 empty] | VV | 0
|  | -(1,35*1,3*4) |  | -7.02 | [22 empty] | VV | 0
|  | ostění : 0,25*((1,35+1,3*2)*4) |  | 3.95 | [22 empty] | VV | 0
SPU
Díl: | 63 | Podlahy a podlahové konstrukce |  |  |  | 0 |  | 0 |  | 0 |  | 0 |  | 123.13 |  | 0 |  |  |  |  | 196.38 | [5 empty] | DIL
84 | 631312621R00 | Mazanina z betonu prostého tl. přes 50 do 80 mm třídy C 20/25, | m3 | 10.4514 |  | 0 |  | 0 |  | 0 | 21 | 0 | 2.525 | 26.39 | 0 | 0 | 801-1 | RTS 20/ I | RTS 20/ I | 3.213 | 33.58 |  | Práce |  |  |  | POL1_
|  | (z kameniva) hlazená dřevěným hladítkem | [24 empty] | SPI
|  | 1.np, P2 : 0,06*(6,5*9,5+3,7*7,2) |  | 5.3034 | [22 empty] | VV | 0
|  | 2.nP, P4 : 0,06*(6,5*9,5+3,7*6,5) |  | 5.148 | [22 empty] | VV | 0
SPU
85 | 631315611R00 | Mazanina z betonu prostého tl. přes 120 do 240 mm třídy C 16/20 , | m3 | 14.8695 |  | 0 |  | 0 |  | 0 | 21 | 0 | 2.525 | 37.55 | 0 | 0 | 801-1 | RTS 20/ I | RTS 20/ I | 2.317 | 34.45 |  | Práce |  |  |  | POL1_
|  | (z kameniva) hlazená dřevěným hladítkem | [24 empty] | SPI
|  | přístavba podlaha : 0,15*(13,7*6,8) |  | 13.974 | [22 empty] | VV | 0
|  | podesta schodů : 0,15*(1,5*3,7+0,28*1,5) |  | 0.8955 | [22 empty] | VV | 0
SPU
86 | 631361921RT4 | Výztuž mazanin z betonů a z lehkých betonů ze svařovaných sítí průměr drátu 6 mm, velikost oka 100/100 mm | t | 1.4295 |  | 0 |  | 0 |  | 0 | 21 | 0 | 1.0662 | 1.52 | 0 | 0 | 801-1 | RTS 20/ I | RTS 20/ I | 15.231 | 21.77 |  | Práce |  |  |  | POL1_
|  | včetně distančních prvků | [24 empty] | SPI
|  | přístavba podlaha : 4,4*(13,7*6,8)/1000*1,2 |  | 0.49188 | [22 empty] | VV | 0
|  | vrchní podlahy : | [24 empty] | VV | 0
|  | 1.np, P2 : 4,4*(6,5*9,5+3,7*6,5)/1000*1,2 |  | 0.45302 | [22 empty] | VV | 0
|  | 2.nP, P4 : 4,4*(6,5*9,5+3,7*6,5)/1000*1,2 |  | 0.45302 | [22 empty] | VV | 0
|  | podesta schodů : 4,4*(1,5*3,7+0,28*1,5)/1000*1,2 |  | 0.03152 | [22 empty] | VV | 0
SPU
87 | 631571001R00 | Násyp pod podlahy z kameniva z kameniva z kameniva těženého 0-4 pro zpevnění podkladu | m3 | 22.461 |  | 0 |  | 0 |  | 0 | 21 | 0 | 1.837 | 41.26 | 0 | 0 | 801-1 | RTS 20/ I | RTS 20/ I | 1.836 | 41.24 |  | Práce |  |  |  | POL1_
|  | pod mazaniny a dlažby, popř. na plochých střechách, vodorovný nebo ve spádu, s udusáním a urovnáním povrchu, | [24 empty] | SPI |  | pod mazaniny a dlažby, popř. na plochých střechách, vodorovný nebo ve spádu, s udusáním a urovnáním povrchu,
|  | pod podlahu přístavby : 0,3*(8,8*6,3+3,35*4+3,35*1,8) |  | 22.461 | [22 empty] | VV | 0
SPU
88 | 632415102RT2 | Potěr ze suchých směsí cementový samonivelační vyrovnávací, tloušťky 2 mm, včetně penetrace | m2 | 119 |  | 0 |  | 0 |  | 0 | 21 | 0 | 0.00355 | 0.42 | 0 | 0 | 801-1 | RTS 20/ I | RTS 20/ I | 0.342 | 40.7 |  | Práce |  |  |  | POL1_
|  | s rozprostřením a uhlazením | [24 empty] | SPI
|  | pod PVC v místě bet. podlah : | [24 empty] | VV | 0
|  | 1.np : 59,5 |  | 59.5 | [22 empty] | VV | 0
|  | 2.np : 59,5 |  | 59.5 | [22 empty] | VV | 0
SPU
89 | 632415140RT1 | Potěr ze suchých směsí cementový samonivelační podkladový, tloušťky 40 mm, včetně penetrace | m2 | 3.6 |  | 0 |  | 0 |  | 0 | 21 | 0 | 0.07215 | 0.26 | 0 | 0 | 801-1 | RTS 20/ I | RTS 20/ I | 0.475 | 1.71 |  | Práce |  |  |  | POL1_
|  | s rozprostřením a uhlazením | [24 empty] | SPI
|  | 1.np. 05 : 3,6 |  | 3.6 | [22 empty] | VV | 0
SPU
90 | 632451022R00 | Vyrovnávací potěr z cementové malty v pásu o průměrné (střední) tloušťce od 20 do 30 mm | m2 | 4.6 |  | 0 |  | 0 |  | 0 | 21 | 0 | 0.07426 | 0.34 | 0 | 0 | 801-1 | RTS 20/ I | RTS 20/ I | 0.37 | 1.7 |  | Práce |  |  |  | POL1_
|  | na zdivu jako podklad např. pod izolaci, na parapetech z prefabrikovaných dílců, pod oplechování apod., vodorovný nebo ve spádu do 15°, hlazený dřevěným hladítkem, | [24 empty] | SPI |  | na zdivu jako podklad např. pod izolaci, na parapetech z prefabrikovaných dílců, pod oplechování apod., vodorovný nebo ve spádu do 15°, hlazený dřevěným hladítkem,
|  | pod parapety : 0,2*(0,9*2+1,5*2+0,6*6+1,2*2+1,2*9) |  | 4.32 | [22 empty] | VV | 0
|  | lože pod ocel. průvlak : 0,7*0,2*2 |  | 0.28 | [22 empty] | VV | 0
SPU
91 | 632451023R00 | Vyrovnávací potěr z cementové malty v pásu o průměrné (střední) tloušťce od 30 do 40 mm | m2 | 8.46 |  | 0 |  | 0 |  | 0 | 21 | 0 | 0.09868 | 0.83 | 0 | 0 | 801-1 | RTS 20/ I | RTS 20/ I | 0.412 | 3.49 |  | Práce |  |  |  | POL1_
|  | na zdivu jako podklad např. pod izolaci, na parapetech z prefabrikovaných dílců, pod oplechování apod., vodorovný nebo ve spádu do 15°, hlazený dřevěným hladítkem, | [24 empty] | SPI |  | na zdivu jako podklad např. pod izolaci, na parapetech z prefabrikovaných dílců, pod oplechování apod., vodorovný nebo ve spádu do 15°, hlazený dřevěným hladítkem,
|  | přístavba 2 - pod nadezdívku : 0,3*(11,25*2+5,7) |  | 8.46 | [22 empty] | VV | 0
SPU
92 | 632451024R00 | Vyrovnávací potěr z cementové malty v pásu o průměrné (střední) tloušťce od 40 do 50 mm | m2 | 6.48 |  | 0 |  | 0 |  | 0 | 21 | 0 | 0.1231 | 0.8 | 0 | 0 | 801-1 | RTS 20/ I | RTS 20/ I | 0.45 | 2.92 |  | Práce |  |  |  | POL1_
|  | na zdivu jako podklad např. pod izolaci, na parapetech z prefabrikovaných dílců, pod oplechování apod., vodorovný nebo ve spádu do 15°, hlazený dřevěným hladítkem, | [24 empty] | SPI |  | na zdivu jako podklad např. pod izolaci, na parapetech z prefabrikovaných dílců, pod oplechování apod., vodorovný nebo ve spádu do 15°, hlazený dřevěným hladítkem,
|  | strop nad 1.np - ocel nosníky : 0,3*0,4*27*2 |  | 6.48 | [22 empty] | VV | 0
SPU
93 | 639571115R00 | Podklad pod okapových chodník ze štěrku tl. 150 mm | m2 | 38.35 |  | 0 |  | 0 |  | 0 | 21 | 0 | 0.28 | 10.74 | 0 | 0 | 801-1 | RTS 20/ I | RTS 20/ I | 0.255 | 9.78 |  | Práce |  |  |  | POL1_
|  | bez obrubníku | [24 empty] | SPI
|  | okap chodník v rozsahu aplikace NOP,-R : 0,5*(8,6+11,25+6,3+21,85+28,7) |  | 38.35 | [22 empty] | VV | 0
SPU
94 | 639571215R00 | Kačírek pro okapový chodník tl. 150 mm | m2 | 12.6 |  | 0 |  | 0 |  | 0 | 21 | 0 | 0.24 | 3.02 | 0 | 0 | 801-1 | RTS 20/ I | RTS 20/ I | 0.27 | 3.4 |  | Práce |  |  |  | POL1_
|  | Odkaz na mn. položky pořadí 95 : 12,60000 |  | 12.6 | [22 empty] | VV | 5
SPU
95 | 639571311R00 | Textilie proti prorůstání 45 g/m2 | m2 | 12.6 |  | 0 |  | 0 |  | 0 | 21 | 0 | 0 | 0 | 0 | 0 | 801-1 | RTS 20/ I | RTS 20/ I | 0.13 | 1.64 |  | Práce |  |  |  | POL1_
|  | okapový chodník u přístavby : 0,5*(7,2+15+3) |  | 12.6 | [22 empty] | VV | 0
SPU
Díl: | 64 | Výplně otvorů |  |  |  | 0 |  | 0 |  | 0 |  | 0 |  | 6.68 |  | 0 |  |  |  |  | 143.24 | [5 empty] | DIL
96 | 642942111RT3 | Osazení zárubní dveřních ocelových bez dveřních křídel, do zdiva včetně kotvení, na jakoukoliv cementovou maltu, s vybetonováním prahu v zárubni a s osazením špalíků nebo latí pro dřevěný práh včetně dodávky zárubní 70 x 197 x 11 cm | kus | 8 |  | 0 |  | 0 |  | 0 | 21 | 0 | 0.03055 | 0.24 | 0 | 0 | 801-1 | RTS 20/ I | RTS 20/ I | 1.86 | 14.88 |  | Práce |  |  |  | POL1_
|  | 6+2 |  | 8 | [22 empty] | VV | 0
SPU
97 | 642942111RT4 | Osazení zárubní dveřních ocelových bez dveřních křídel, do zdiva včetně kotvení, na jakoukoliv cementovou maltu, s vybetonováním prahu v zárubni a s osazením špalíků nebo latí pro dřevěný práh včetně dodávky zárubní 80 x 197 x 11 cm | kus | 6 |  | 0 |  | 0 |  | 0 | 21 | 0 | 0.03083 | 0.18 | 0 | 0 | 801-1 | RTS 20/ I | RTS 20/ I | 1.86 | 11.16 |  | Práce |  |  |  | POL1_
|  | 4+2 |  | 6 | [22 empty] | VV | 0
SPU
98 | 642945111R00 | Osazení ocelových zárubní protipožárních jednokřídlových, obetonováním | kus | 11 |  | 0 |  | 0 |  | 0 | 21 | 0 | 0.49075 | 5.4 | 0 | 0 | 801-1 | RTS 20/ I | RTS 20/ I | 8.82 | 97.02 |  | Práce |  |  |  | POL1_
|  | a protiplynových dveří bez nebo včetně dveřních křídel do vynechaného otvoru, s obetonováním , včetně manipulační dopravy, kotvení zárubně do zdiva např. s uklínováním, s případným přivařením k obnažené výztuži, se zalitím, resp. zabetonováním, včetně bednění. | [24 empty] | SPI |  | a protiplynových dveří bez nebo včetně dveřních křídel do vynechaného otvoru, s obetonováním , včetně manipulační dopravy, kotvení zárubně do zdiva např. s uklínováním, s případným přivařením k obnažené výztuži, se zalitím, resp. zabetonováním, včetně bednění.
|  | 09 : 1 |  | 1 | [22 empty] | VV | 0
|  | 10 : 6+3 |  | 9 | [22 empty] | VV | 0
|  | 11 : 1 |  | 1 | [22 empty] | VV | 0
SPU
99 | 642945112R00 | Osazení ocelových zárubní protipožárních dvoukřídlových, obetonováním | kus | 1 |  | 0 |  | 0 |  | 0 | 21 | 0 | 0.60864 | 0.61 | 0 | 0 | 801-1 | RTS 20/ I | RTS 20/ I | 10.999 | 11 |  | Práce |  |  |  | POL1_
|  | a protiplynových dveří bez nebo včetně dveřních křídel do vynechaného otvoru, s obetonováním , včetně manipulační dopravy, kotvení zárubně do zdiva např. s uklínováním, s případným přivařením k obnažené výztuži, se zalitím, resp. zabetonováním, včetně bednění. | [24 empty] | SPI |  | a protiplynových dveří bez nebo včetně dveřních křídel do vynechaného otvoru, s obetonováním , včetně manipulační dopravy, kotvení zárubně do zdiva např. s uklínováním, s případným přivařením k obnažené výztuži, se zalitím, resp. zabetonováním, včetně bednění.
|  | 12 : 1 |  | 1 | [22 empty] | VV | 0
SPU
100 | 648991113RT2 | Osazení parapetních desek z plastických hmot Dodávka a osazení parapetních desek z plastických hmot šířky 250 mm | m | 21.6 |  | 0 |  | 0 |  | 0 | 21 | 0 | 0.00551 | 0.12 | 0 | 0 | 801-1 | RTS 20/ I | RTS 20/ I | 0.425 | 9.18 |  | Práce |  |  |  | POL1_
|  | a poloplastických hmot na montážní pěnu, zapravení omítky pod parapetem, těsnění spáry mezi parapetem a rámem okna, dodávka silikonu. | [24 empty] | SPI |  | a poloplastických hmot na montážní pěnu, zapravení omítky pod parapetem, těsnění spáry mezi parapetem a rámem okna, dodávka silikonu.
|  | pod parapety : (0,9*2+1,5*2+0,6*6+1,2*2+1,2*9) |  | 21.6 | [22 empty] | VV | 0
SPU
101 | 55330303R | zárubeň kovová hranatá; pro klasické zdění; š profilu 95 mm; š průchodu 700 mm; h průchodu 1 970 mm; L; závěsy pevné | kus | 1 |  | 0 |  | 0 |  | 0 | 21 | 0 | 0.01073 | 0.01 | 0 | 0 | SPCM | RTS 19/ II | RTS 19/ II | 0 | 0 |  | Specifikace |  |  |  | POL3_
|  | 09 : 1 |  | 1 | [22 empty] | VV | 0
SPU
102 | 55330307R | zárubeň kovová hranatá; pro klasické zdění; š profilu 95 mm; š průchodu 900 mm; h průchodu 1 970 mm; L; závěsy pevné | kus | 10 |  | 0 |  | 0 |  | 0 | 21 | 0 | 0.0113 | 0.11 | 0 | 0 | SPCM | RTS 19/ II | RTS 19/ II | 0 | 0 |  | Specifikace |  |  |  | POL3_
|  | 10 : 6+3+1 |  | 10 | [22 empty] | VV | 0
SPU
103 | 55330311R | zárubeň kovová hranatá; pro klasické zdění; š profilu 95 mm; š průchodu 1 250 mm; h průchodu 1 970 mm; dvoukřídlá; závěsy pevné | kus | 1 |  | 0 |  | 0 |  | 0 | 21 | 0 | 0.01339 | 0.01 | 0 | 0 | SPCM | RTS 19/ II | RTS 19/ II | 0 | 0 |  | Specifikace |  |  |  | POL3_
|  | 12 : 1 |  | 1 | [22 empty] | VV | 0
SPU
Díl: | 91 | Doplňující práce na komunikaci |  |  |  | 0 |  | 0 |  | 0 |  | 0 |  | 3.14 |  | 0 |  |  |  |  | 3.53 | [5 empty] | DIL
104 | 916561111RT7 | Osazení záhonového obrubníku betonového včetně dodávky obrubníků 1000/50/200 mm, do lože z betonu prostého C 12/15, s boční opěrou z betonu prostého | m | 25.2 |  | 0 |  | 0 |  | 0 | 21 | 0 | 0.12472 | 3.14 | 0 | 0 | 822-1 | RTS 20/ I | RTS 20/ I | 0.14 | 3.53 |  | Práce |  |  |  | POL1_
|  | se zřízením lože z betonu prostého C 12/15 tl. 80-100 mm | [24 empty] | SPI
|  | okapový chodník u přístavby : 7,2+15+3 |  | 25.2 | [22 empty] | VV | 0
SPU
Díl: | 94 | Lešení a stavební výtahy |  |  |  | 0 |  | 0 |  | 0 |  | 0 |  | 18.62 |  | 0 |  |  |  |  | 330.96 | [5 empty] | DIL
105 | 941941051R00 | Montáž lešení lehkého pracovního řadového s podlahami šířky od 1,20 do 1,50 m, výšky do 10 m | m2 | 568.5 |  | 0 |  | 0 |  | 0 | 21 | 0 | 0.02426 | 13.79 | 0 | 0 | 800-3 | RTS 20/ I | RTS 20/ I | 0.155 | 88.12 |  | Práce |  |  |  | POL1_
|  | včetně kotvení | [24 empty] | SPI
|  | 4,5*28,5+7*3,5 |  | 152.75 | [22 empty] | VV | 0
|  | 11*6,5+4*12+8*7+3,5*4,5 |  | 191.25 | [22 empty] | VV | 0
|  | 6,5*7+4*2+6,5*6+8*14+8*2,5 |  | 224.5 | [22 empty] | VV | 0
SPU
106 | 941941391R00 | Montáž lešení lehkého pracovního řadového s podlahami příplatek za každý další i započatý měsíc použití lešení šířky od 1,20 do 1,50 m a výšky do 10 m | m2 | 1137 |  | 0 |  | 0 |  | 0 | 21 | 0 | 0.00109 | 1.24 | 0 | 0 | 800-3 | RTS 20/ I | RTS 20/ I | 0.007 | 7.96 |  | Práce |  |  |  | POL1_
|  | včetně kotvení | [24 empty] | SPI
|  | Odkaz na mn. položky pořadí 105 : 568,50000*2 |  | 1137 | [22 empty] | VV | 5
SPU
107 | 941941851R00 | Demontáž lešení lehkého řadového s podlahami šířky přes 1,2 do 1,5 m, výšky do 10 m | m2 | 568.5 |  | 0 |  | 0 |  | 0 | 21 | 0 | 0 | 0 | 0 | 0 | 800-3 | RTS 20/ I | RTS 20/ I | 0.136 | 77.32 |  | Práce |  |  |  | POL1_
|  | Odkaz na mn. položky pořadí 105 : 568,50000 |  | 568.5 | [22 empty] | VV | 5
SPU
108 | 941955003R00 | Lešení lehké pracovní pomocné pomocné, o výšce lešeňové podlahy přes 1,9 do 2,5 m | m2 | 606 |  | 0 |  | 0 |  | 0 | 21 | 0 | 0.00592 | 3.59 | 0 | 0 | 800-3 | RTS 20/ I | RTS 20/ I | 0.26 | 157.56 |  | Práce |  |  |  | POL1_
|  | 1.np : 13*6 |  | 78 | [22 empty] | VV | 0
|  | 1.np-oprava omítek stropů : 54,2+45,5+63,5+53,6+8,2 |  | 225 | [22 empty] | VV | 0
|  | 2.np : 13*6+9*25 |  | 303 | [22 empty] | VV | 0
SPU
Díl: | 95 | Dokončovací konstrukce na pozemních stavbách |  |  |  | 0 |  | 0 |  | 0 |  | 0 |  | 0.46 |  | 0 |  |  |  |  | 373.11 | [5 empty] | DIL
109 | 952901111R00 | Vyčištění budov a ostatních objektů budov bytové nebo občanské výstavby - zametení a umytí podlah, dlažeb, obkladů, schodů v místnostech, chodbách a schodištích, vyčištění a umytí oken, dveří s rámy, zárubněmi, umytí a vyčištění jiných zasklených a natíraných ploch a zařizovacích předmětů před předáním do užívání světlá výška podlaží do 4 m | m2 | 633.65 |  | 0 |  | 0 |  | 0 | 21 | 0 | 4e-05 | 0.03 | 0 | 0 | 801-1 | RTS 20/ I | RTS 20/ I | 0.308 | 195.16 |  | Práce |  |  |  | POL1_
|  | 1.np : 9*27+13*6,3 |  | 324.9 | [22 empty] | VV | 0
|  | 2.np : 5*7+8,5*13,5+9*9+13*6 |  | 308.75 | [22 empty] | VV | 0
SPU
110 | 953941211R00 | Drobné kovové předměty se zalitím maltou cementovou osazování drobných kovových předmětů, náklady na dodání kovových předmětů se oceńují ve specifikaci konzol nebo kotev do vynechaných nebo vysekaných kapes pro schodišťová madla do zdi, pro kotvení konstrukcí ze sklobetonu, radiátorové konzoly apod. | kus | 15 |  | 0 |  | 0 |  | 0 | 21 | 0 | 0.00234 | 0.04 | 0 | 0 | 801-1 | RTS 20/ I | RTS 20/ I | 0.25 | 3.75 |  | Práce |  |  |  | POL1_
|  | schodišť. madlo : 15 |  | 15 | [22 empty] | VV | 0
SPU
111 | 953941110R00 | Osazení drobných kovových výrobků zábradlí schodišťového, balkonového nebo jiného | m | 10 |  | 0 |  | 0 |  | 0 | 21 | 0 | 0.01404 | 0.14 | 0 | 0 | 801-4 | RTS 20/ I | RTS 20/ I | 0.92 | 9.2 |  | Práce |  |  |  | POL1_
|  | bez jejich dodání, ale s vysekáním kapes pro upevňovací prvky a s jejich zazděním, zabetonováním nebo zalitím, | [24 empty] | SPI |  | bez jejich dodání, ale s vysekáním kapes pro upevňovací prvky a s jejich zazděním, zabetonováním nebo zalitím,
|  | schodiště : 10 |  | 10 | [22 empty] | VV | 0
SPU
112 | 900 RT1 | HZS, Práce v tarifní třídě 4 (např. tesař) | h | 15 |  | 0 |  | 0 |  | 0 | 21 | 0 | 0 | 0 | 0 | 0 | Prav.M | RTS 20/ I | RTS 20/ I | 1 | 15 |  | HZS |  |  |  | POL10_
|  | demontáž a zpětná montáž prvků na fasádě-cedule,vývěs. štíty apod. : 15 |  | 15 | [22 empty] | VV | 0
SPU
113 | 900 RT3 | HZS, Práce v tarifní třídě 6 (např. tesař) | h | 150 |  | 0 |  | 0 |  | 0 | 21 | 0 | 0 | 0 | 0 | 0 | Prav.M | RTS 20/ I | RTS 20/ I | 1 | 150 |  | HZS |  |  |  | POL10_
|  | NEZMĚŘITELNÉ PRÁCE,-R : 150 |  | 150 | [22 empty] | VV | 0
SPU
114 | 55395101.AR | zábradlí trubkové | kg | 250 |  | 0 |  | 0 |  | 0 | 21 | 0 | 0.001 | 0.25 | 0 | 0 | SPCM | RTS 20/ I | RTS 20/ I | 0 | 0 |  | Specifikace |  |  |  | POL3_
|  | 10*25 |  | 250 | [22 empty] | VV | 0
SPU
Díl: | 96 | Bourání konstrukcí |  |  |  | 0 |  | 0 |  | 0 |  | 0 |  | 0.25 |  | 273.35 |  |  |  |  | 745.98 | [5 empty] | DIL
115 | 961044111R00 | Bourání základů z betonu prostého | m3 | 11.04 |  | 0 |  | 0 |  | 0 | 21 | 0 | 0 | 0 | 2 | 22.08 | 801-3 | RTS 20/ I | RTS 20/ I | 6.436 | 71.05 |  | Práce |  |  |  | POL1_
|  | nebo vybourání otvorů průřezové plochy přes 4 m2 v základech, | [24 empty] | SPI
|  | přístavba : | [24 empty] | VV | 0
|  | 0,6*0,8*(7*2+9) |  | 11.04 | [22 empty] | VV | 0
SPU
116 | 962032231R00 | Bourání zdiva nadzákladového z cihel pálených nebo vápenopískových, na maltu vápenou nebo vápenocementovou | m3 | 41.88 |  | 0 |  | 0 |  | 0 | 21 | 0 | 0.00128 | 0.05 | 1.8 | 75.38 | 801-3 | RTS 20/ I | RTS 20/ I | 1.52 | 63.66 |  | Práce |  |  |  | POL1_
|  | nebo vybourání otvorů průřezové plochy přes 4 m2 ve zdivu nadzákladovém, včetně pomocného lešení o výšce podlahy do 1900 mm a pro zatížení do 1,5 kPa (150 kg/m2) | [24 empty] | SPI |  | nebo vybourání otvorů průřezové plochy přes 4 m2 ve zdivu nadzákladovém, včetně pomocného lešení o výšce podlahy do 1900 mm a pro zatížení do 1,5 kPa (150 kg/m2)
|  | přístavba : | [24 empty] | VV | 0
|  | atika : 0,3*0,7*10 |  | 2.1 | [22 empty] | VV | 0
|  | 0,45*4*(7*2+9)-0,45*1,2*1,5*2 |  | 39.78 | [22 empty] | VV | 0
SPU
117 | 962032231R00 | Bourání zdiva nadzákladového z cihel pálených nebo vápenopískových, na maltu vápenou nebo vápenocementovou | m3 | 9.9 |  | 0 |  | 0 |  | 0 | 21 | 0 | 0.00128 | 0.01 | 1.8 | 17.82 | 801-3 | RTS 20/ I | RTS 20/ I | 1.52 | 15.05 |  | Práce |  |  |  | POL1_
|  | nebo vybourání otvorů průřezové plochy přes 4 m2 ve zdivu nadzákladovém, včetně pomocného lešení o výšce podlahy do 1900 mm a pro zatížení do 1,5 kPa (150 kg/m2) | [24 empty] | SPI |  | nebo vybourání otvorů průřezové plochy přes 4 m2 ve zdivu nadzákladovém, včetně pomocného lešení o výšce podlahy do 1900 mm a pro zatížení do 1,5 kPa (150 kg/m2)
|  | půdní nadezdívka - v místě vikýře : 0,7*0,6*20+0,3*0,25*20 |  | 9.9 | [22 empty] | VV | 0
SPU
118 | 962032231R00 | Bourání zdiva nadzákladového z cihel pálených nebo vápenopískových, na maltu vápenou nebo vápenocementovou | m3 | 1.575 |  | 0 |  | 0 |  | 0 | 21 | 0 | 0.00128 | 0 | 1.8 | 2.84 | 801-3 | RTS 20/ I | RTS 20/ I | 1.52 | 2.39 |  | Práce |  |  |  | POL1_
|  | nebo vybourání otvorů průřezové plochy přes 4 m2 ve zdivu nadzákladovém, včetně pomocného lešení o výšce podlahy do 1900 mm a pro zatížení do 1,5 kPa (150 kg/m2) | [24 empty] | SPI |  | nebo vybourání otvorů průřezové plochy přes 4 m2 ve zdivu nadzákladovém, včetně pomocného lešení o výšce podlahy do 1900 mm a pro zatížení do 1,5 kPa (150 kg/m2)
|  | část štítu v místě přístavby-bude nově vyzděn z tl.30cm : 0,3*3,5*3/2 |  | 1.575 | [22 empty] | VV | 0
SPU
119 | 962032631R00 | Bourání zdiva nadzákladového komínového z jakýchkoliv cihel pálených, šamotových nebo vápenopískových nad střechou, na maltu vápenou nebo vápenocementovou | m3 | 6.9658 |  | 0 |  | 0 |  | 0 | 21 | 0 | 0 | 0 | 1.594 | 11.1 | 801-3 | RTS 20/ I | RTS 20/ I | 2.42 | 16.86 |  | Práce |  |  |  | POL1_
|  | nebo vybourání otvorů průřezové plochy přes 4 m2 ve zdivu nadzákladovém, včetně pomocného lešení o výšce podlahy do 1900 mm a pro zatížení do 1,5 kPa (150 kg/m2) | [24 empty] | SPI |  | nebo vybourání otvorů průřezové plochy přes 4 m2 ve zdivu nadzákladovém, včetně pomocného lešení o výšce podlahy do 1900 mm a pro zatížení do 1,5 kPa (150 kg/m2)
|  | 0,47*0,77*4,6 |  | 1.6647 | [22 empty] | VV | 0
|  | 0,82*0,82*4,6 |  | 3.093 | [22 empty] | VV | 0
|  | 0,96*0,5*4,6 |  | 2.208 | [22 empty] | VV | 0
SPU
120 | 963051213R00 | Bourání železobetonových stropů žebrových s viditelnými trámy | m3 | 11.55 |  | 0 |  | 0 |  | 0 | 21 | 0 | 0.00689 | 0.08 | 2.4 | 27.72 | 801-3 | RTS 20/ I | RTS 20/ I | 9.031 | 104.31 |  | Práce |  |  |  | POL1_
|  | včetně pomocného lešení o výšce podlahy do 1900 mm a pro zatížení do 1,5 kPa (150 kg/m2), | [24 empty] | SPI
|  | přítavba : 0,15*11*7 |  | 11.55 | [22 empty] | VV | 0
SPU
121 | 965042141RT1 | Bourání podkladů pod dlažby nebo litých celistvých dlažeb a mazanin betonových nebo z litého asfaltu, tloušťky do 100 mm, plochy přes 4 m2 | m3 | 12.905 |  | 0 |  | 0 |  | 0 | 21 | 0 | 0 | 0 | 2.2 | 28.39 | 801-3 | RTS 20/ I | RTS 20/ I | 11.05 | 142.6 |  | Práce |  |  |  | POL1_
|  | střecha bourané přístavby : 0,1*9,7*7 |  | 6.79 | [22 empty] | VV | 0
|  | podlaha přístavby : 0,08*9*6,5 |  | 4.68 | [22 empty] | VV | 0
|  | okapový chodník v místě NOP,- R : 0,1*0,5*28,7 |  | 1.435 | [22 empty] | VV | 0
SPU
122 | 965042241R00 | Bourání podkladů pod dlažby nebo litých celistvých dlažeb a mazanin betonových nebo z litého asfaltu, tloušťky přes 100 mm, plochy přes 4 m2 | m3 | 8.775 |  | 0 |  | 0 |  | 0 | 21 | 0 | 0 | 0 | 2.2 | 19.31 | 801-3 | RTS 20/ I | RTS 20/ I | 5.867 | 51.48 |  | Práce |  |  |  | POL1_
|  | podlaha přístavby : 0,15*9*6,5 |  | 8.775 | [22 empty] | VV | 0
SPU
123 | 965081113R00 | Bourání podlah z dlaždic půdních, , plochy přes 1 m2 | m2 | 264.1 |  | 0 |  | 0 |  | 0 | 21 | 0 | 0 | 0 | 0.045 | 11.88 | 801-3 | RTS 20/ I | RTS 20/ I | 0.133 | 35.13 |  | Práce |  |  |  | POL1_
|  | bez podkladního lože, s jakoukoliv výplní spár | [24 empty] | SPI
|  | 9,5*27,8 |  | 264.1 | [22 empty] | VV | 0
SPU
124 | 965081812RT1 | Bourání podlah z dlaždic teracových, tloušťky do 30 mm, plochy do 1 m2 | m2 | 2.6 |  | 0 |  | 0 |  | 0 | 21 | 0 | 0 | 0 | 0.07 | 0.18 | 801-3 | RTS 20/ I | RTS 20/ I | 0.42 | 1.09 |  | Práce |  |  |  | POL1_
|  | bez podkladního lože, s jakoukoliv výplní spár | [24 empty] | SPI
|  | 1.np - dlažba u vyměňovaných dveří-na šířku stění : 0,35*1*3+0,5*1+1,4*0,75 |  | 2.6 | [22 empty] | VV | 0
SPU
125 | 965082923R00 | Odstranění násypu pod podlahami a ochranného na střechách tloušťky do 100 mm, plochy přes 2 m2 | m3 | 17.147 |  | 0 |  | 0 |  | 0 | 21 | 0 | 0 | 0 | 1.4 | 24.01 | 801-3 | RTS 20/ I | RTS 20/ I | 1.257 | 21.55 |  | Práce |  |  |  | POL1_
|  | pod střechou - přístavba 2 : 0,15*11,3*7 |  | 11.865 | [22 empty] | VV | 0
|  | půda : 0,02*9,5*27,8 |  | 5.282 | [22 empty] | VV | 0
SPU
126 | 966031313R00 | Vybourání částí říms z cihel vyložených do 25 cm tloušťky do 300 mm | m | 51.6 |  | 0 |  | 0 |  | 0 | 21 | 0 | 0 | 0 | 0.082 | 4.23 | 801-3 | RTS 20/ I | RTS 20/ I | 0.421 | 21.72 |  | Práce |  |  |  | POL1_
|  | v místě vikýře : 20 |  | 20 | [22 empty] | VV | 0
|  | přístavba 2 : 11,3*2 |  | 22.6 | [22 empty] | VV | 0
|  | objekt OÚ-v místě přístavby : 9 |  | 9 | [22 empty] | VV | 0
SPU
127 | 968061112R00 | Vyvěšení nebo zavěšení dřevěných křídel oken, plochy do 1,5 m2 | kus | 1 |  | 0 |  | 0 |  | 0 | 21 | 0 | 0 | 0 | 0 | 0 | 801-3 | RTS 20/ I | RTS 20/ I | 0.03 | 0.03 |  | Práce |  |  |  | POL1_
|  | oken, dveří a vrat, s uložením a opětovným zavěšením po provedení stavebních změn, | [24 empty] | SPI
|  | 1 |  | 1 | [22 empty] | VV | 0
SPU
128 | 968061113R00 | Vyvěšení nebo zavěšení dřevěných křídel oken, plochy přes 1,5 m2 | kus | 6 |  | 0 |  | 0 |  | 0 | 21 | 0 | 0 | 0 | 0 | 0 | 801-3 | RTS 20/ I | RTS 20/ I | 0.06 | 0.36 |  | Práce |  |  |  | POL1_
|  | oken, dveří a vrat, s uložením a opětovným zavěšením po provedení stavebních změn, | [24 empty] | SPI
|  | přístavba : 2 |  | 2 | [22 empty] | VV | 0
|  | půda : 4 |  | 4 | [22 empty] | VV | 0
SPU
129 | 968061125R00 | Vyvěšení nebo zavěšení dřevěných křídel dveří, plochy do 2 m2 | kus | 7 |  | 0 |  | 0 |  | 0 | 21 | 0 | 0 | 0 | 0 | 0 | 801-3 | RTS 20/ I | RTS 20/ I | 0.05 | 0.35 |  | Práce |  |  |  | POL1_
|  | oken, dveří a vrat, s uložením a opětovným zavěšením po provedení stavebních změn, | [24 empty] | SPI
|  | 1.np : 7 |  | 7 | [22 empty] | VV | 0
SPU
130 | 968061126R00 | Vyvěšení nebo zavěšení dřevěných křídel dveří, plochy přes 2 m2 | kus | 1 |  | 0 |  | 0 |  | 0 | 21 | 0 | 0 | 0 | 0 | 0 | 801-3 | RTS 20/ I | RTS 20/ I | 0.09 | 0.09 |  | Práce |  |  |  | POL1_
|  | oken, dveří a vrat, s uložením a opětovným zavěšením po provedení stavebních změn, | [24 empty] | SPI
|  | 1.np : 1 |  | 1 | [22 empty] | VV | 0
SPU
131 | 968062355R00 | Vybourání dřevěných rámů oken dvojitých nebo zdvojených, plochy do 2 m2 | m2 | 14.43 |  | 0 |  | 0 |  | 0 | 21 | 0 | 0.001 | 0.01 | 0.062 | 0.89 | 801-3 | RTS 20/ I | RTS 20/ I | 0.61 | 8.8 |  | Práce |  |  |  | POL1_
|  | včetně pomocného lešení o výšce podlahy do 1900 mm a pro zatížení do 1,5 kPa (150 kg/m2), | [24 empty] | SPI
|  | 2,1*1,5*2 |  | 6.3 | [22 empty] | VV | 0
|  | 1*1,5 |  | 1.5 | [22 empty] | VV | 0
|  | půda : 1,5*1,3*2+2,1*1,3 |  | 6.63 | [22 empty] | VV | 0
SPU
132 | 968062355R00 | Vybourání dřevěných rámů oken dvojitých nebo zdvojených, plochy do 2 m2 | m2 | 1.5 |  | 0 |  | 0 |  | 0 | 21 | 0 | 0.001 | 0 | 0.062 | 0.09 | 801-3 | RTS 20/ I | RTS 20/ I | 0.61 | 0.92 |  | Práce |  |  |  | POL1_
|  | včetně pomocného lešení o výšce podlahy do 1900 mm a pro zatížení do 1,5 kPa (150 kg/m2), | [24 empty] | SPI
|  | 1*1,5 |  | 1.5 | [22 empty] | VV | 0
SPU
133 | 968062455R00 | Vybourání dřevěných rámů dveřních zárubní, plochy do 2 m2 | m2 | 9.862 |  | 0 |  | 0 |  | 0 | 21 | 0 | 0.00117 | 0.01 | 0.088 | 0.87 | 801-3 | RTS 20/ I | RTS 20/ I | 0.556 | 5.48 |  | Práce |  |  |  | POL1_
|  | včetně pomocného lešení o výšce podlahy do 1900 mm a pro zatížení do 1,5 kPa (150 kg/m2), | [24 empty] | SPI
|  | 1.np : 0,9*2*4+0,9*1,18+0,8*2 |  | 9.862 | [22 empty] | VV | 0
SPU
134 | 968062456R00 | Vybourání dřevěných rámů dveřních zárubní, plochy přes 2 m2 | m2 | 2.5 |  | 0 |  | 0 |  | 0 | 21 | 0 | 0.001 | 0 | 0.067 | 0.17 | 801-3 | RTS 20/ I | RTS 20/ I | 0.533 | 1.33 |  | Práce |  |  |  | POL1_
|  | včetně pomocného lešení o výšce podlahy do 1900 mm a pro zatížení do 1,5 kPa (150 kg/m2), | [24 empty] | SPI
|  | 1.np : 1,25*2 |  | 2.5 | [22 empty] | VV | 0
SPU
135 | 968095001R00 | Vybourání vnitřních parapetů dřevěných, šířky do 25 cm, | m | 5.2 |  | 0 |  | 0 |  | 0 | 21 | 0 | 0 | 0 | 0.01113 | 0.06 | 801-3 | RTS 20/ I | RTS 20/ I | 0.083 | 0.43 |  | Práce |  |  |  | POL1_
|  | přístavba : 2,1*2 |  | 4.2 | [22 empty] | VV | 0
|  | 1 |  | 1 | [22 empty] | VV | 0
SPU
136 | 970251100R00 | Řezání železobetonu hloubka řezu 100 mm | m | 3.77 |  | 0 |  | 0 |  | 0 | 21 | 0 | 0 | 0 | 0.00046 | 0 | 801-3 | RTS 20/ I | RTS 20/ I | 1 | 3.77 |  | Práce |  |  |  | POL1_
|  | PZD desky - podesta : 0,29*13 |  | 3.77 | [22 empty] | VV | 0
SPU
137 | 971033381R00 | Vybourání otvorů ve zdivu cihelném z jakýchkoliv cihel pálených na jakoukoliv maltu vápenou nebo vápenocementovou, plochy do 0,09 m2, tloušťky do 900 mm | kus | 1 |  | 0 |  | 0 |  | 0 | 21 | 0 | 0.00133 | 0 | 0.149 | 0.15 | 801-3 | RTS 20/ I | RTS 20/ I | 2.308 | 2.31 |  | Práce |  |  |  | POL1_
|  | základovém nebo nadzákladovém, | [24 empty] | SPI
|  | prostup pro ÚT : 1 |  | 1 | [22 empty] | VV | 0
SPU
138 | 971033561R00 | Vybourání otvorů ve zdivu cihelném z jakýchkoliv cihel pálených na jakoukoliv maltu vápenou nebo vápenocementovou, plochy do 1 m2, tloušťky do 600 mm | m3 | 0.252 |  | 0 |  | 0 |  | 0 | 21 | 0 | 0.00182 | 0 | 1.8 | 0.45 | 801-3 | RTS 20/ I | RTS 20/ I | 5.796 | 1.46 |  | Práce |  |  |  | POL1_
|  | základovém nebo nadzákladovém, | [24 empty] | SPI
|  | 1.np : | [24 empty] | VV | 0
|  | zvětšení dveří - 10 : 0,35*0,9*0,8 |  | 0.252 | [22 empty] | VV | 0
SPU
139 | 971033581R00 | Vybourání otvorů ve zdivu cihelném z jakýchkoliv cihel pálených na jakoukoliv maltu vápenou nebo vápenocementovou, plochy do 1 m2, tloušťky do 900 mm | m3 | 0.075 |  | 0 |  | 0 |  | 0 | 21 | 0 | 0.00133 | 0 | 1.8 | 0.14 | 801-3 | RTS 20/ I | RTS 20/ I | 6.661 | 0.5 |  | Práce |  |  |  | POL1_
|  | základovém nebo nadzákladovém, | [24 empty] | SPI
|  | 1.np : | [24 empty] | VV | 0
|  | zvětšíní dveří - 12 : 0,75*0,05*2 |  | 0.075 | [22 empty] | VV | 0
SPU
140 | 971033681R00 | Vybourání otvorů ve zdivu cihelném z jakýchkoliv cihel pálených na jakoukoliv maltu vápenou nebo vápenocementovou, plochy do 4 m2, tloušťky do 900 mm | m3 | 8.1585 |  | 0 |  | 0 |  | 0 | 21 | 0 | 0.00133 | 0.01 | 1.8 | 14.69 | 801-3 | RTS 20/ I | RTS 20/ I | 4.67 | 38.1 |  | Práce |  |  |  | POL1_
|  | základovém nebo nadzákladovém, | [24 empty] | SPI
|  | 1.np : 0,7*3,7*3,15 |  | 8.1585 | [22 empty] | VV | 0
SPU
141 | 972054241R00 | Vybourání otvorů ve stropech nebo klenbách železobetonových plochy do 0,09 m2, tloušťky do 150 mm | kus | 2 |  | 0 |  | 0 |  | 0 | 21 | 0 | 0 | 0 | 0.032 | 0.06 | 801-3 | RTS 20/ I | RTS 20/ I | 0.837 | 1.67 |  | Práce |  |  |  | POL1_
|  | bez odstranění podlahy a násypu, | [24 empty] | SPI
|  | prostup ÚT : 2 |  | 2 | [22 empty] | VV | 0
SPU
142 | 973031325R00 | Vysekání v cihelném zdivu výklenků a kapes kapes na jakoukoliv maltu vápennou nebo vápenocementovou, plochy do 0,1 m2, hloubky do 300 mm | kus | 77 |  | 0 |  | 0 |  | 0 | 21 | 0 | 0.00049 | 0.04 | 0.031 | 2.39 | 801-3 | RTS 20/ I | RTS 20/ I | 0.772 | 59.44 |  | Práce |  |  |  | POL1_
|  | strop nad 1.np - ocel nosníky : 2*27+23 |  | 77 | [22 empty] | VV | 0
SPU
143 | 973031844R00 | Vysekání v cihelném zdivu výklenků a kapes kapes pro zavázání nových zdí na maltu cementovou, tloušťky do 300 mm | m | 10.5 |  | 0 |  | 0 |  | 0 | 21 | 0 | 0 | 0 | 0.012 | 0.13 | 801-3 | RTS 20/ I | RTS 20/ I | 0.75 | 7.88 |  | Práce |  |  |  | POL1_
|  | 3,5*3 |  | 10.5 | [22 empty] | VV | 0
SPU
144 | 974031132R00 | Vysekání rýh v jakémkoliv zdivu cihelném v ploše do hloubky 50 mm, šířky do 70 mm | m | 52 |  | 0 |  | 0 |  | 0 | 21 | 0 | 0.00049 | 0.03 | 0.006 | 0.31 | 801-3 | RTS 20/ I | RTS 20/ I | 0.274 | 14.25 |  | Práce |  |  |  | POL1_
|  | ÚT : 52 |  | 52 | [22 empty] | VV | 0
SPU
145 | 974031143R00 | Vysekání rýh v jakémkoliv zdivu cihelném v ploše do hloubky 70 mm, šířky do 100 mm | m | 6 |  | 0 |  | 0 |  | 0 | 21 | 0 | 0.00049 | 0 | 0.013 | 0.08 | 801-3 | RTS 20/ I | RTS 20/ I | 0.301 | 1.81 |  | Práce |  |  |  | POL1_
|  | ZTI : 6 |  | 6 | [22 empty] | VV | 0
SPU
146 | 974031164R00 | Vysekání rýh v jakémkoliv zdivu cihelném v ploše do hloubky 150 mm, šířky do 150 mm | m | 5 |  | 0 |  | 0 |  | 0 | 21 | 0 | 0.00049 | 0 | 0.04 | 0.2 | 801-3 | RTS 20/ I | RTS 20/ I | 0.668 | 3.34 |  | Práce |  |  |  | POL1_
|  | ZTI : 5 |  | 5 | [22 empty] | VV | 0
SPU
147 | 974031165R00 | Vysekání rýh v jakémkoliv zdivu cihelném v ploše do hloubky 150 mm, šířky do 200 mm | m | 18.6667 |  | 0 |  | 0 |  | 0 | 21 | 0 | 0.00049 | 0.01 | 0.054 | 1.01 | 801-3 | RTS 20/ I | RTS 20/ I | 0.729 | 13.61 |  | Práce |  |  |  | POL1_
|  | pro průvlak v 1.NP : 0,7/0,15*4 |  | 18.6667 | [22 empty] | VV | 0
SPU
148 | 976071111R00 | Vybourání kovových doplňkových konstrukcí madel a zábradlí v jakémkoliv zdivu | m | 5 |  | 0 |  | 0 |  | 0 | 21 | 0 | 0 | 0 | 0.037 | 0.19 | 801-3 | RTS 20/ I | RTS 20/ I | 0.55 | 2.75 |  | Práce |  |  |  | POL1_
|  | 1.np : 5 |  | 5 | [22 empty] | VV | 0
SPU
149 | 978013191R00 | Otlučení omítek vápenných nebo vápenocementových vnitřních s vyškrabáním spár, s očištěním zdiva stěn, v rozsahu do 100 % | m2 | 70.865 |  | 0 |  | 0 |  | 0 | 21 | 0 | 0 | 0 | 0.046 | 3.26 | 801-3 | RTS 20/ I | RTS 20/ I | 0.26 | 18.42 |  | Práce |  |  |  | POL1_
|  | štíty : 3,2*3,25/2+6*1,2+4,2*2+2*1,6/2+4*2/2 |  | 26.4 | [22 empty] | VV | 0
|  | 7*1,7+7*3/2-(1,5*1,3*2) |  | 18.5 | [22 empty] | VV | 0
|  | 4,2*1,5+4,2*2,3/2-(0,9*1,3*2) |  | 8.79 | [22 empty] | VV | 0
|  | 1.np, m.č. 05 : 3,3*(0,9*2+3,95)-(0,9*2) |  | 17.175 | [22 empty] | VV | 0
SPU
150 | 978015221R00 | Otlučení omítek vápenných nebo vápenocementových vnějších s vyškrabáním spár, s očištěním zdiva 1. až 4. stupni složitosti, v rozsahu do 10 % | m2 | 303.1825 |  | 0 |  | 0 |  | 0 | 21 | 0 | 0 | 0 | 0.005 | 1.52 | 801-3 | RTS 20/ I | RTS 20/ I | 0.02 | 6.06 |  | Práce |  |  |  | POL1_
|  | Odkaz na mn. položky pořadí 83 : 303,18250 |  | 303.1825 | [22 empty] | VV | 5
SPU
151 | 978015291R00 | Otlučení omítek vápenných nebo vápenocementových vnějších s vyškrabáním spár, s očištěním zdiva 1. až 4. stupni složitosti, v rozsahu do 100 % | m2 | 29.625 |  | 0 |  | 0 |  | 0 | 21 | 0 | 0 | 0 | 0.059 | 1.75 | 801-3 | RTS 20/ I | RTS 20/ I | 0.2 | 5.93 |  | Práce |  |  |  | POL1_
|  | 1.NP vnitřní omítky-původně vnější : 3,5*9,15-1*2-1*1,3+0,25*(1+1,3*2) |  | 29.625 | [22 empty] | VV | 0
SPU
Díl: | 99 | Staveništní přesun hmot |  |  |  | 0 |  | 0 |  | 0 |  | 0 |  | 0 |  | 0 |  |  |  |  | 177.45 | [5 empty] | DIL
152 | 998011002R00 | Přesun hmot pro budovy s nosnou konstrukcí zděnou výšky přes 6 do 12 m | t | 578.0172 |  | 0 |  | 0 |  | 0 | 21 | 0 | 0 | 0 | 0 | 0 | 801-1 | RTS 20/ I | RTS 20/ I | 0.307 | 177.45 |  | Přesun hmot |  |  |  | POL7_
|  | přesun hmot pro budovy občanské výstavby (JKSO 801), budovy pro bydlení (JKSO 803) budovy pro výrobu a služby (JKSO 812) s nosnou svislou konstrukcí zděnou z cihel nebo tvárnic nebo kovovou | [24 empty] | SPI |  | přesun hmot pro budovy občanské výstavby (JKSO 801), budovy pro bydlení (JKSO 803) budovy pro výrobu a služby (JKSO 812) s nosnou svislou konstrukcí zděnou z cihel nebo tvárnic nebo kovovou
SPU
Díl: | 711 | Izolace proti vodě |  |  |  | 0 |  | 0 |  | 0 |  | 0 |  | 0.28 |  | 0 |  |  |  |  | 59.53 | [5 empty] | DIL
153 | 711171559RT3 | Provedení izolace proti zemní vlhkosti termoplasty vodorovné, volně položené, fólie z PVC, tloušťky 1,5 mm | m2 | 102.85 |  | 0 |  | 0 |  | 0 | 21 | 0 | 0.00215 | 0.22 | 0 | 0 | 800-711 | RTS 20/ I | RTS 20/ I | 0.31 | 31.88 |  | Práce |  |  |  | POL1_
|  | přístavba : 6,8*13,75*1,1 |  | 102.85 | [22 empty] | VV | 0
SPU
154 | 711491171RZ2 | Provedení izolace proti tlakové vodě ostatní práce vodorovná, podkladní textílie, včetně dodávky materiálu | m2 | 112.2 |  | 0 |  | 0 |  | 0 | 21 | 0 | 0.00032 | 0.04 | 0 | 0 | 800-711 | RTS 20/ I | RTS 20/ I | 0.09 | 10.1 |  | Práce |  |  |  | POL1_
|  | 13,75*6,8*1,2 |  | 112.2 | [22 empty] | VV | 0
SPU
155 | 711823121RT3 | Ochrana konstrukcí nopovou fólií svisle, výška nopu 8 mm, včetně dodávky fólie | m2 | 109.681 |  | 0 |  | 0 |  | 0 | 21 | 0 | 0.00017 | 0.02 | 0 | 0 | 800-711 | RTS 20/ I | RTS 20/ I | 0.16 | 17.55 |  | Práce |  |  |  | POL1_
|  | IZOLACE ZÁKLADŮ PŮV. OBJEKTU,-R : 1,3*(8,6+11,25+6,3+21,85+28,7)*1,1 |  | 109.681 | [22 empty] | VV | 0
SPU
156 | 998711201R00 | Přesun hmot pro izolace proti vodě svisle do 6 m | % |  |  | 0 |  | 0 |  | 0 | 21 | 0 | 0 | 0 | 0 | 0 | 800-711 | RTS 20/ I | RTS 20/ I | 0 | 0 |  | Přesun hmot |  |  |  | POL7_
|  | 50 m vodorovně měřeno od těžiště půdorysné plochy skládky do těžiště půdorysné plochy objektu | [24 empty] | SPI
SPU
Díl: | 712 | Povlakové krytiny |  |  |  | 0 |  | 0 |  | 0 |  | 0 |  | 0.55 |  | 0.7 |  |  |  |  | 203.52 | [5 empty] | DIL
157 | 712300832RT2 | Odstranění povlakové krytiny a mechu na střechách plochých do 10° povlakové krytiny dvouvrstvé, z ploch jednotlivě přes 10 do 20 m | m2 | 70 |  | 0 |  | 0 |  | 0 | 21 | 0 | 0 | 0 | 0.01 | 0.7 | 800-711 | RTS 20/ I | RTS 20/ I | 0.07 | 4.9 |  | Práce |  |  |  | POL1_
|  | 10*7 |  | 70 | [22 empty] | VV | 0
SPU
158 | 712372111RV3 | Povlakové krytiny střech do 10° termoplasty kotvené do betonu, 4 kotvy/m2, pro tl. izolace do 300 mm, včetně dodávky fólie, tloušťky 1,5 mm | m2 | 162.725 |  | 0 |  | 0 |  | 0 | 21 | 0 | 0.0022 | 0.36 | 0 | 0 | 800-711 | RTS 20/ I | RTS 20/ I | 0.848 | 137.99 |  | Práce |  |  |  | POL1_
|  | přístavba : (0,3+0,2+10,5+0,5)*(0,3*2+0,2*2+13,15) |  | 162.725 | [22 empty] | VV | 0
SPU
159 | 712372121RS3 | Povlakové krytiny střech do 10° termoplasty kotvené do profilovaného plechu nebo do bednění, 4 kotvy/m2, pro tl. izolace do 160 mm, včetně dodávky fólie, tloušťky 1,5 mm | m2 | 24.05 |  | 0 |  | 0 |  | 0 | 21 | 0 | 0.00176 | 0.04 | 0 | 0 | 800-711 | RTS 20/ I | RTS 20/ I | 0.848 | 20.39 |  | Práce |  |  |  | POL1_
|  | víkýř : 3,7*6,5 |  | 24.05 | [22 empty] | VV | 0
SPU
160 | 712378003R00 | Povlakové krytiny střech do 10° termoplasty Doplňkové konstrukce k povlakovým krytinám z fólií atiková okapnice, RŠ 250 mm, z pozinkovaného plechu s povrchovou úpravou PVC | m | 6.5 |  | 0 |  | 0 |  | 0 | 21 | 0 | 0.00184 | 0.01 | 0 | 0 | 800-711 | RTS 20/ I | RTS 20/ I | 0.252 | 1.64 |  | Práce |  |  |  | POL1_
SPI
|  | včetně dodávek výrobků | [24 empty] | SPI
|  | vikýř : 6,5 |  | 6.5 | [22 empty] | VV | 0
SPU
161 | 712378004R00 | Povlakové krytiny střech do 10° termoplasty Doplňkové konstrukce k povlakovým krytinám z fólií závětrná lišta, RŠ 250 mm, z pozinkovaného plechu s povrchovou úpravou PVC | m | 3.6 |  | 0 |  | 0 |  | 0 | 21 | 0 | 0.00184 | 0.01 | 0 | 0 | 800-711 | RTS 20/ I | RTS 20/ I | 0.252 | 0.91 |  | Práce |  |  |  | POL1_
SPI
|  | včetně dodávek výrobků | [24 empty] | SPI
|  | vikýř : 3,6 |  | 3.6 | [22 empty] | VV | 0
SPU
162 | 712378005R00 | Povlakové krytiny střech do 10° termoplasty Doplňkové konstrukce k povlakovým krytinám z fólií stěnová lišta vyhnutá, RŠ 70 mm, z pozinkovaného plechu s povrchovou úpravou PVC | m | 3.6 |  | 0 |  | 0 |  | 0 | 21 | 0 | 0.00058 | 0 | 0 | 0 | 800-711 | RTS 20/ I | RTS 20/ I | 0.189 | 0.68 |  | Práce |  |  |  | POL1_
SPI
|  | včetně dodávek výrobků | [24 empty] | SPI
|  | vikýř : 3,6 |  | 3.6 | [22 empty] | VV | 0
SPU
163 | 712378006R00 | Povlakové krytiny střech do 10° termoplasty Doplňkové konstrukce k povlakovým krytinám z fólií rohová lišta vnější, RŠ 100 mm, z pozinkovaného plechu s povrchovou úpravou PVC | m | 34.75 |  | 0 |  | 0 |  | 0 | 21 | 0 | 0.00076 | 0.03 | 0 | 0 | 800-711 | RTS 20/ I | RTS 20/ I | 0.189 | 6.57 |  | Práce |  |  |  | POL1_
SPI
|  | včetně dodávek výrobků | [24 empty] | SPI
|  | přístavba : 13,15+10,8*2 |  | 34.75 | [22 empty] | VV | 0
SPU
164 | 712378007R00 | Povlakové krytiny střech do 10° termoplasty Doplňkové konstrukce k povlakovým krytinám z fólií rohová lišta vnitřní, RŠ 100 mm, z pozinkovaného plechu s povrchovou úpravou PVC | m | 47.95 |  | 0 |  | 0 |  | 0 | 21 | 0 | 0.00076 | 0.04 | 0 | 0 | 800-711 | RTS 20/ I | RTS 20/ I | 0.189 | 9.06 |  | Práce |  |  |  | POL1_
SPI
|  | včetně dodávek výrobků | [24 empty] | SPI
|  | vikýř : 3,6 |  | 3.6 | [22 empty] | VV | 0
|  | přístavba : 13,15+10,8*2+1*2*2+1,4*2*2 |  | 44.35 | [22 empty] | VV | 0
SPU
165 | 712378105RT4 | Povlakové krytiny střech do 10° termoplasty Doplňkové konstrukce k povlakovým krytinám z fólií prostup parozábranou, průměr 125 mm, s manžetou z fólie z měkčeného PVC | kus | 2 |  | 0 |  | 0 |  | 0 | 21 | 0 | 0.00135 | 0 | 0 | 0 | 800-711 | RTS 20/ I | RTS 20/ I | 0.7 | 1.4 |  | Práce |  |  |  | POL1_
SPI
|  | včetně dodávek výrobků | [24 empty] | SPI
|  | 2 |  | 2 | [22 empty] | VV | 0
SPU
166 | 712378110R00 | Povlakové krytiny střech do 10° termoplasty Doplňkové konstrukce k povlakovým krytinám z fólií vnitřní koutová tvarovka, , s manžetou z fólie z měkčeného PVC | kus | 2 |  | 0 |  | 0 |  | 0 | 21 | 0 | 0.0001 | 0 | 0 | 0 | 800-711 | RTS 20/ I | RTS 20/ I | 0.13 | 0.26 |  | Práce |  |  |  | POL1_
SPI
|  | včetně dodávek výrobků | [24 empty] | SPI
|  | 2 |  | 2 | [22 empty] | VV | 0
SPU
167 | 712378111R00 | Povlakové krytiny střech do 10° termoplasty Doplňkové konstrukce k povlakovým krytinám z fólií vnější koutová tvarovka, , s manžetou z fólie z měkčeného PVC | kus | 8 |  | 0 |  | 0 |  | 0 | 21 | 0 | 0.0001 | 0 | 0 | 0 | 800-711 | RTS 20/ I | RTS 20/ I | 0.13 | 1.04 |  | Práce |  |  |  | POL1_
SPI
|  | včetně dodávek výrobků | [24 empty] | SPI
|  | 4+4 |  | 8 | [22 empty] | VV | 0
SPU
168 | 712391171RZ5 | Textílie na střechách do 10° podkladní, včetně dodávky netkané polypropylénové textílie plošné hmotnosti 300 g/m2 | m2 | 186.775 |  | 0 |  | 0 |  | 0 | 21 | 0 | 0.00032 | 0.06 | 0 | 0 | 800-711 | RTS 20/ I | RTS 20/ I | 0.1 | 18.68 |  | Práce |  |  |  | POL1_
|  | víkýř : 3,7*6,5 |  | 24.05 | [22 empty] | VV | 0
|  | přístavba : (0,3+0,2+10,5+0,5)*(0,3*2+0,2*2+13,15) |  | 162.725 | [22 empty] | VV | 0
SPU
169 | 998712202R00 | Přesun hmot pro povlakové krytiny v objektech výšky přes 6 do 12 m | % |  |  | 0 |  | 0 |  | 0 | 21 | 0 | 0 | 0 | 0 | 0 | 800-711 | RTS 20/ I | RTS 20/ I | 0 | 0 |  | Přesun hmot |  |  |  | POL7_
|  | 50 m vodorovně | [24 empty] | SPI
SPU
Díl: | 713 | Izolace tepelné |  |  |  | 0 |  | 0 |  | 0 |  | 0 |  | 6.85 |  | 0 |  |  |  |  | 303.29 | [5 empty] | DIL
170 | 713111111RT1 | Montáž tepelné izolace stropů kladené vrchem, volně, | m2 | 266.06 |  | 0 |  | 0 |  | 0 | 21 | 0 | 0 | 0 | 0 | 0 | 800-713 | RTS 20/ I | RTS 20/ I | 0.09 | 23.95 |  | Práce |  |  |  | POL1_
|  | půda : 9,5*27,5 |  | 261.25 | [22 empty] | VV | 0
|  | podesta schodů XPS tl.12mm : 3,7*1,3 |  | 4.81 | [22 empty] | VV | 0
SPU
171 | 713111130RT2 | Montáž tepelné izolace stropů vložené mezi krokve, dvouvrstvá | m2 | 327.3 |  | 0 |  | 0 |  | 0 | 21 | 0 | 0.00023 | 0.08 | 0 | 0 | 800-713 | RTS 20/ I | RTS 20/ I | 0.362 | 118.48 |  | Práce |  |  |  | POL1_
|  | půda : 7,2*28,5+7,2*8,5+3,5*6,6+2,8*13,5 |  | 327.3 | [22 empty] | VV | 0
SPU
172 | 713111221RP2 | Montáž tepelné izolace stropů parotěsná zábrana zavěšených podhledů s přelepením spojů, včetně dodávky fólie | m2 | 349.7466 |  | 0 |  | 0 |  | 0 | 21 | 0 | 0.00012 | 0.04 | 0 | 0 | 800-713 | RTS 20/ I | RTS 20/ I | 0.16 | 55.96 |  | Práce |  |  |  | POL1_
|  | Odkaz na mn. položky pořadí 34 : 79,09500*1,15 |  | 90.9592 | [22 empty] | VV | 5
|  | Odkaz na mn. položky pořadí 35 : 225,03250*1,15 |  | 258.7874 | [22 empty] | VV | 5
SPU
173 | 713121111R00 | Montáž tepelné izolace podlah jednovrstvá, bez dodávky materiálu | m2 | 359.985 |  | 0 |  | 0 |  | 0 | 21 | 0 | 0 | 0 | 0 | 0 | 800-713 | RTS 20/ I | RTS 20/ I | 0.08 | 28.8 |  | Práce |  |  |  | POL1_
|  | 1.np : | [24 empty] | VV | 0
|  | podlaha P2, XPS 80mm : 9,15*6,5+3,7*6,5 |  | 83.525 | [22 empty] | VV | 0
|  | 2.np : | [24 empty] | VV | 0
|  | P3, XPS 80mm : 59,5+3,7*2,2+0,28*1,5 |  | 68.06 | [22 empty] | VV | 0
|  | P4, MW kročejová 30mm : 34,2+4,4+7+7+3,9+8,3+33,3+14,9+18,4+11,8+65,2 |  | 208.4 | [22 empty] | VV | 0
SPU
174 | 713121121R00 | Montáž tepelné izolace podlah dvouvrstvá, bez dodávky materiálu | m2 | 71.5 |  | 0 |  | 0 |  | 0 | 21 | 0 | 0 | 0 | 0 | 0 | 800-713 | RTS 20/ I | RTS 20/ I | 0.15 | 10.73 |  | Práce |  |  |  | POL1_
|  | P5 MW 2x16 : 71,5 |  | 71.5 | [22 empty] | VV | 0
SPU
175 | 713121118RU1 | Montáž tepelné izolace podlah Izolace podlah tepelná obložení stěn dilatační páskou, tloušťky 100 mm, | m | 178.8 |  | 0 |  | 0 |  | 0 | 21 | 0 | 0.00032 | 0.06 | 0 | 0 | 800-713 | RTS 20/ I | RTS 20/ I | 0.05 | 8.94 |  | Práce |  |  |  | POL1_
|  | 1.np : 6,5*2+9,15*2+3,7*2+6,5*2 |  | 51.7 | [22 empty] | VV | 0
|  | 2.np, P3 : 6,5*2+9,15*2+3,7*2+6,5*2 |  | 51.7 | [22 empty] | VV | 0
|  | okolo podlahy na trapézu : 28*2+9,7*2 |  | 75.4 | [22 empty] | VV | 0
SPU
176 | 713121411RT6 | Montáž tepelné izolace podlah Izolace podlah tepelná nosný rošt z EPS trámků a křížů, výšky 300 mm, včetně dodávky roštu | m2 | 71.5 |  | 0 |  | 0 |  | 0 | 21 | 0 | 0.00381 | 0.27 | 0 | 0 | 800-713 | RTS 20/ I | RTS 20/ I | 0.1 | 7.15 |  | Práce |  |  |  | POL1_
|  | 21 : 71,5 |  | 71.5 | [22 empty] | VV | 0
SPU
177 | 713131131R00 | Montáž tepelné izolace stěn lepením | m2 | 89.065 |  | 0 |  | 0 |  | 0 | 21 | 0 | 0.003 | 0.27 | 0 | 0 | 800-713 | RTS 20/ I | RTS 20/ I | 0.28 | 24.94 |  | Práce |  |  |  | POL1_
|  | dilatace mezi objekty : | [24 empty] | VV | 0
|  | základy, XPS : 1*4,5 |  | 4.5 | [22 empty] | VV | 0
|  | stěna, XPS : 4,8*7,9 |  | 37.92 | [22 empty] | VV | 0
|  | 2.np : | [24 empty] | VV | 0
|  | izolace stěn, MW 160mm : 1,1*9,25+1,6*(7,2+1,35*2+7,2)+1,3*3,2+5*2,7/2-0,9*2 |  | 46.645 | [22 empty] | VV | 0
SPU
178 | 713141151R00 | Montáž tepelné izolace plochých střech kladená na sucho, jednovrstvá | m2 | 276.15 |  | 0 |  | 0 |  | 0 | 21 | 0 | 0 | 0 | 0 | 0 | 800-713 | RTS 20/ I | RTS 20/ I | 0.07 | 19.33 |  | Práce |  |  |  | POL1_
|  | plochá střecha : 10,5*13,15*2 |  | 276.15 | [22 empty] | VV | 0
SPU
179 | 713191100R00 | Izolace tepelné běžných konstrukcí - doplňky položení separační fólie, bez dodávky materiálu | m2 | 71.5 |  | 0 |  | 0 |  | 0 | 21 | 0 | 0 | 0 | 0 | 0 | 800-713 | RTS 20/ I | RTS 20/ I | 0.07 | 5.01 |  | Práce |  |  |  | POL1_
|  | P5 : 71,5 |  | 71.5 | [22 empty] | VV | 0
SPU
180 | 28322108.AR | fólie izolační střešní parotěsná; tloušťka 0,20 mm; plošná hmotnost 190 g/m2 | m2 | 85.8 |  | 0 |  | 0 |  | 0 | 21 | 0 | 0.00019 | 0.02 | 0 | 0 | SPCM | RTS 20/ I | RTS 20/ I | 0 | 0 |  | Specifikace |  |  |  | POL3_
|  | Odkaz na mn. položky pořadí 179 : 71,50000*1,2 |  | 85.8 | [22 empty] | VV | 5
SPU
181 | 28375460R | deska izolační tepelně izol.; extrudovaný polystyren; povrch hladký; součinitel tepelné vodivosti 0,035 W/mK; obj. hmotnost 40,00 kg/m3 | m3 | 15.5663 |  | 0 |  | 0 |  | 0 | 21 | 0 | 0.03 | 0.47 | 0 | 0 | SPCM | RTS 20/ I | RTS 20/ I | 0 | 0 |  | Specifikace |  |  |  | POL3_
|  | dilatace mezi objekty : | [24 empty] | VV | 0
|  | základy, XPS : 0,05*1*4,5*1,05 |  | 0.23625 | [22 empty] | VV | 0
|  | stěna, XPS : 0,05*4,8*7,9*1,05 |  | 1.9908 | [22 empty] | VV | 0
|  | 1.np : | [24 empty] | VV | 0
|  | podlaha P2, XPS 80mm : 0,08*(9,15*6,5+3,7*6,5)*1,05 |  | 7.0161 | [22 empty] | VV | 0
|  | 2.np : | [24 empty] | VV | 0
|  | P3, XPS 80mm : 0,08*(59,5+3,7*2,2+0,28*1,5)*1,05 |  | 5.717 | [22 empty] | VV | 0
|  | podesta schodů XPS tl.9mm : 0,12*3,7*1,3*1,05 |  | 0.60606 | [22 empty] | VV | 0
SPU
182 | 28375766.AR | deska izolační EPS 100; pěnový polystyren; povrch hladký; součinitel tepelné vodivosti 0,037 W/mK; obj. hmotnost 20,00 kg/m3 | m3 | 31.8953 |  | 0 |  | 0 |  | 0 | 21 | 0 | 0.02 | 0.64 | 0 | 0 | SPCM | RTS 20/ I | RTS 20/ I | 0 | 0 |  | Specifikace |  |  |  | POL3_
|  | plochá střecha : 10,5*13,15*0,22*1,05 |  | 31.8953 | [22 empty] | VV | 0
SPU
183 | 28375971R | deska spádová, klín EPS 100; pěnový polystyren; součinitel tepelné vodivosti 0,037 W/mK | m3 | 21.7468 |  | 0 |  | 0 |  | 0 | 21 | 0 | 0.02 | 0.43 | 0 | 0 | SPCM | RTS 20/ I | RTS 20/ I | 0 | 0 |  | Specifikace |  |  |  | POL3_
|  | plochá střecha : 10,5*13,15*0,15*1,05 |  | 21.7468 | [22 empty] | VV | 0
SPU
184 | 63151377.AR | deska izolační minerální vlákno; tl. 160,0 mm; součinitel tepelné vodivosti 0,038 W/mK; R = 4,150 m2K/W; obj. hmotnost 30,00 kg/m3; hydrofobizováno | m2 | 48.9772 |  | 0 |  | 0 |  | 0 | 21 | 0 | 0.0048 | 0.24 | 0 | 0 | SPCM | RTS 20/ I | RTS 20/ I | 0 | 0 |  | Specifikace |  |  |  | POL3_
|  | 2.np : | [24 empty] | VV | 0
|  | izolace stěn, MW 150mm : (1,1*9,25+1,6*(7,2+1,35*2+7,2)+1,3*3,2+5*2,7/2-0,9*2)*1,05 |  | 48.9772 | [22 empty] | VV | 0
SPU
185 | 63152313R | rohož, pas izolační univerzální; skelná vlna; tl. 160,0 mm; součinitel tepelné vodivosti 0,034 W/mK; R = 4,700 m2K/W | m2 | 837.48 |  | 0 |  | 0 |  | 0 | 21 | 0 | 0.0032 | 2.68 | 0 | 0 | SPCM | RTS 20/ I | RTS 20/ I | 0 | 0 |  | Specifikace |  |  |  | POL3_
|  | P5 MW 2x16 : 71,5*2*1,05 |  | 150.15 | [22 empty] | VV | 0
|  | šikminy půdy : (7,2*28,5+7,2*8,5+3,5*6,6+2,8*13,5)*2*1,05 |  | 687.33 | [22 empty] | VV | 0
SPU
186 | 63152315R | rohož, pas izolační univerzální; skelná vlna; tl. 200,0 mm; součinitel tepelné vodivosti 0,034 W/mK; R = 5,850 m2K/W | m2 | 279.363 |  | 0 |  | 0 |  | 0 | 21 | 0 | 0.004 | 1.12 | 0 | 0 | SPCM | RTS 20/ I | RTS 20/ I | 0 | 0 |  | Specifikace |  |  |  | POL3_
|  | Odkaz na mn. položky pořadí 170 : 266,06000*1,05 |  | 279.363 | [22 empty] | VV | 5
SPU
187 | 63166813R | deska izolační kročejová; minerální vlákno; tl. 30,0 mm; součinitel tepelné vodivosti 0,032 W/mK; R = 0,950 m2K/W; obj. hmotnost 80,00 kg/m3 | m2 | 218.82 |  | 0 |  | 0 |  | 0 | 21 | 0 | 0.0024 | 0.53 | 0 | 0 | SPCM | RTS 20/ I | RTS 20/ I | 0 | 0 |  | Specifikace |  |  |  | POL3_
|  | 2.np : | [24 empty] | VV | 0
|  | P4, MW kročejová 30mm : (34,2+4,4+7+7+3,9+8,3+33,3+14,9+18,4+11,8+65,2)*1,05 |  | 218.82 | [22 empty] | VV | 0
SPU
188 | 998713201R00 | Přesun hmot pro izolace tepelné v objektech výšky do 6 m | % |  |  | 0 |  | 0 |  | 0 | 21 | 0 | 0 | 0 | 0 | 0 | 800-713 | RTS 20/ I | RTS 20/ I | 0 | 0 |  | Přesun hmot |  |  |  | POL7_
|  | 50 m vodorovně | [24 empty] | SPI
SPU
Díl: | 721 | Vnitřní kanalizace |  |  |  | 0 |  | 0 |  | 0 |  | 0 |  | 0.07 |  | 0 |  |  |  |  | 43.39 | [5 empty] | DIL
189 | 721170955R00 | Opravy odpadního potrubí novodurového vsazení odbočky do potrubí hrdlového, D 110 mm | kus | 1 |  | 0 |  | 0 |  | 0 | 21 | 0 | 0.00894 | 0.01 | 0 | 0 | 800-721 | RTS 20/ I | RTS 20/ I | 1.128 | 1.13 |  | Práce |  |  |  | POL1_
|  | 1 |  | 1 | [22 empty] | VV | 0
SPU
190 | 721170963R00 | Opravy odpadního potrubí novodurového propojení dosavadního potrubí PVC, D 75 mm | kus | 2 |  | 0 |  | 0 |  | 0 | 21 | 0 | 0.00663 | 0.01 | 0 | 0 | 800-721 | RTS 20/ I | RTS 20/ I | 0.573 | 1.15 |  | Práce |  |  |  | POL1_
|  | 2 |  | 2 | [22 empty] | VV | 0
SPU
191 | 721170965R00 | Opravy odpadního potrubí novodurového propojení dosavadního potrubí PVC, D 110 mm | kus | 2 |  | 0 |  | 0 |  | 0 | 21 | 0 | 0.00675 | 0.01 | 0 | 0 | 800-721 | RTS 20/ I | RTS 20/ I | 0.709 | 1.42 |  | Práce |  |  |  | POL1_
|  | 2.np : 2 |  | 2 | [22 empty] | VV | 0
SPU
192 | 721170966R00 | Opravy odpadního potrubí novodurového propojení dosavadního potrubí PVC, D 140 mm | kus | 1 |  | 0 |  | 0 |  | 0 | 21 | 0 | 0.00683 | 0.01 | 0 | 0 | 800-721 | RTS 20/ I | RTS 20/ I | 0.737 | 0.74 |  | Práce |  |  |  | POL1_
|  | 1 |  | 1 | [22 empty] | VV | 0
SPU
193 | 721176103R00 | Potrubí HT připojovací vnější průměr D 50 mm, tloušťka stěny 1,8 mm, DN 50 | m | 6 |  | 0 |  | 0 |  | 0 | 21 | 0 | 0.00047 | 0 | 0 | 0 | 800-721 | RTS 20/ I | RTS 20/ I | 0.359 | 2.15 |  | Práce |  |  |  | POL1_
|  | včetně tvarovek, objímek. Bez zednických výpomocí. | [24 empty] | SPI
|  | 1*6 |  | 6 | [22 empty] | VV | 0
SPU
194 | 721176104R00 | Potrubí HT připojovací vnější průměr D 75 mm, tloušťka stěny 1,9 mm, DN 70 | m | 1 |  | 0 |  | 0 |  | 0 | 21 | 0 | 0.0007 | 0 | 0 | 0 | 800-721 | RTS 20/ I | RTS 20/ I | 0.452 | 0.45 |  | Práce |  |  |  | POL1_
|  | včetně tvarovek, objímek. Bez zednických výpomocí. | [24 empty] | SPI
|  | 1 |  | 1 | [22 empty] | VV | 0
SPU
195 | 721176105R00 | Potrubí HT připojovací vnější průměr D 110 mm, tloušťka stěny 2,7 mm, DN 100 | m | 5 |  | 0 |  | 0 |  | 0 | 21 | 0 | 0.00152 | 0.01 | 0 | 0 | 800-721 | RTS 20/ I | RTS 20/ I | 1.173 | 5.87 |  | Práce |  |  |  | POL1_
|  | včetně tvarovek, objímek. Bez zednických výpomocí. | [24 empty] | SPI
|  | 1*5 |  | 5 | [22 empty] | VV | 0
SPU
196 | 721176115R00 | Potrubí HT odpadní svislé vnější průměr D 110 mm, tloušťka stěny 2,7 mm, DN 100 | m | 2 |  | 0 |  | 0 |  | 0 | 21 | 0 | 0.00131 | 0 | 0 | 0 | 800-721 | RTS 20/ I | RTS 20/ I | 0.8 | 1.6 |  | Práce |  |  |  | POL1_
|  | včetně tvarovek, objímek. Bez zednických výpomocí. | [24 empty] | SPI
|  | 2 |  | 2 | [22 empty] | VV | 0
SPU
197 | 721176124R00 | Potrubí HT svodné (ležaté) v zemi vnější průměr D 75 mm, tloušťka stěny 2,7 mm, DN 70 | m | 18.7 |  | 0 |  | 0 |  | 0 | 21 | 0 | 0.00053 | 0.01 | 0 | 0 | 800-721 | RTS 20/ I | RTS 20/ I | 0.2675 | 5 |  | Práce |  |  |  | POL1_
|  | včetně tvarovek, objímek. Bez zednických výpomocí. | [24 empty] | SPI
|  | 2+1,7+2,5+2+3+7,5 |  | 18.7 | [22 empty] | VV | 0
SPU
198 | 721176125R00 | Potrubí HT svodné (ležaté) v zemi vnější průměr D 110 mm, tloušťka stěny 2,7 mm, DN 100 | m | 5 |  | 0 |  | 0 |  | 0 | 21 | 0 | 0.00144 | 0.01 | 0 | 0 | 800-721 | RTS 20/ I | RTS 20/ I | 0.8 | 4 |  | Práce |  |  |  | POL1_
|  | včetně tvarovek, objímek. Bez zednických výpomocí. | [24 empty] | SPI
|  | 3+1+1 |  | 5 | [22 empty] | VV | 0
SPU
199 | 721194105R00 | Zřízení přípojek na potrubí D 50 mm, materiál ve specifikaci | kus | 7 |  | 0 |  | 0 |  | 0 | 21 | 0 | 0 | 0 | 0 | 0 | 800-721 | RTS 20/ I | RTS 20/ I | 0.174 | 1.22 |  | Práce |  |  |  | POL1_
|  | vyvedení a upevnění odpadních výpustek, | [24 empty] | SPI
|  | 2.np : 6+1 |  | 7 | [22 empty] | VV | 0
SPU
200 | 721194109R00 | Zřízení přípojek na potrubí D 110 mm, materiál ve specifikaci | kus | 5 |  | 0 |  | 0 |  | 0 | 21 | 0 | 0 | 0 | 0 | 0 | 800-721 | RTS 20/ I | RTS 20/ I | 0.259 | 1.3 |  | Práce |  |  |  | POL1_
|  | vyvedení a upevnění odpadních výpustek, | [24 empty] | SPI
|  | 2.np : 4+1 |  | 5 | [22 empty] | VV | 0
SPU
201 | 721231114RT4 | Střešní vtoky vtok pro střechu s povlakovou krytinou, střecha zateplená, výška izolace do 300 mm, D 75, 110, 125 mm, včetně dodávky materiálu | kus | 2 |  | 0 |  | 0 |  | 0 | 21 | 0 | 0.00222 | 0 | 0 | 0 | 800-721 | RTS 20/ I | RTS 20/ I | 1.18 | 2.36 |  | Práce |  |  |  | POL1_
SPU
202 | 900 RT3 | HZS, Práce v tarifní třídě 6 (např. tesař) | h | 15 |  | 0 |  | 0 |  | 0 | 21 | 0 | 0 | 0 | 0 | 0 | Prav.M | RTS 20/ I | RTS 20/ I | 1 | 15 |  | HZS |  |  |  | POL10_
|  | nezměřitelné práce - kanalizace : 15 |  | 15 | [22 empty] | VV | 0
SPU
203 | 998721201R00 | Přesun hmot pro vnitřní kanalizaci v objektech výšky do 6 m | % |  |  | 0 |  | 0 |  | 0 | 21 | 0 | 0 | 0 | 0 | 0 | 800-721 | RTS 20/ I | RTS 20/ I | 0 | 0 |  | Přesun hmot |  |  |  | POL7_
|  | 50 m vodorovně, měřeno od těžiště půdorysné plochy skládky do těžiště půdorysné plochy objektu | [24 empty] | SPI
SPU
Díl: | 722 | Vnitřní vodovod |  |  |  | 0 |  | 0 |  | 0 |  | 0 |  | 0.45 |  | 0 |  |  |  |  | 106.66 | [5 empty] | DIL
204 | 722170911R00 | Opravy vodovodního potrubí z plastových trubek vsazení odbočky D 32 mm | kus | 2 |  | 0 |  | 0 |  | 0 | 21 | 0 | 0.00602 | 0.01 | 0 | 0 | 800-721 | RTS 20/ I | RTS 20/ I | 0.7 | 1.4 |  | Práce |  |  |  | POL1_
|  | 2 |  | 2 | [22 empty] | VV | 0
SPU
205 | 722172312R00 | Potrubí z plastických hmot polypropylenové potrubí PP-R, D 25 mm, s 3,5 mm, PN 16, polyfúzně svařované, včetně zednických výpomocí | m | 46 |  | 0 |  | 0 |  | 0 | 21 | 0 | 0.00518 | 0.24 | 0 | 0 | 800-721 | RTS 20/ I | RTS 20/ I | 0.6343 | 29.18 |  | Práce |  |  |  | POL1_
|  | včetně tvarovek | [24 empty] | SPI
|  | 2*5,5+2*0,5*3+2*1,5*3+11+0,5+5+4,5+1+0,5+0,5 |  | 46 | [22 empty] | VV | 0
SPU
206 | 722172313R00 | Potrubí z plastických hmot polypropylenové potrubí PP-R, D 32 mm, s 4,4 mm, PN 16, polyfúzně svařované, včetně zednických výpomocí | m | 26.5 |  | 0 |  | 0 |  | 0 | 21 | 0 | 0.00535 | 0.14 | 0 | 0 | 800-721 | RTS 20/ I | RTS 20/ I | 0.68 | 18.02 |  | Práce |  |  |  | POL1_
|  | včetně tvarovek, bez zednických výpomocí | [24 empty] | SPI
|  | hydrant v 1.np : 10 |  | 10 | [22 empty] | VV | 0
|  | 2.np : 2,5+2*3,5+2*2+2*1,5 |  | 16.5 | [22 empty] | VV | 0
SPU
207 | 722172411R00 | Potrubí z plastických hmot polypropylenové potrubí PP-R, D 20 mm, s 2,8 mm, PN 16, polyfúzně svařované, včetně zednických výpomocí | m | 28.8 |  | 0 |  | 0 |  | 0 | 21 | 0 | 0.00046 | 0.01 | 0 | 0 | 800-721 | RTS 20/ I | RTS 20/ I | 0.522 | 15.03 |  | Práce |  |  |  | POL1_
|  | včetně tvarovek | [24 empty] | SPI
|  | 1,5*3+1,2*2*7+1,5*5 |  | 28.8 | [22 empty] | VV | 0
SPU
208 | 722181211RT7 | Izolace vodovodního potrubí návleková z trubic z pěnového polyetylenu, tloušťka stěny 6 mm, d 22 mm | m | 28.8 |  | 0 |  | 0 |  | 0 | 21 | 0 | 2e-05 | 0 | 0 | 0 | 800-721 | RTS 20/ I | RTS 20/ I | 0.129 | 3.72 |  | Práce |  |  |  | POL1_
|  | Odkaz na mn. položky pořadí 207 : 28,80000 |  | 28.8 | [22 empty] | VV | 5
SPU
209 | 722181211RT8 | Izolace vodovodního potrubí návleková z trubic z pěnového polyetylenu, tloušťka stěny 6 mm, d 25 mm | m | 46 |  | 0 |  | 0 |  | 0 | 21 | 0 | 6e-05 | 0 | 0 | 0 | 800-721 | RTS 20/ I | RTS 20/ I | 0.129 | 5.93 |  | Práce |  |  |  | POL1_
|  | Odkaz na mn. položky pořadí 205 : 46,00000 |  | 46 | [22 empty] | VV | 5
SPU
210 | 722181211RU1 | Izolace vodovodního potrubí návleková z trubic z pěnového polyetylenu, tloušťka stěny 6 mm, d 32 mm | m | 26.5 |  | 0 |  | 0 |  | 0 | 21 | 0 | 5e-05 | 0 | 0 | 0 | 800-721 | RTS 20/ I | RTS 20/ I | 0.14 | 3.71 |  | Práce |  |  |  | POL1_
|  | Odkaz na mn. položky pořadí 206 : 26,50000 |  | 26.5 | [22 empty] | VV | 5
SPU
211 | 722190402R00 | Vyvedení a upevnění výpustek DN 20 | kus | 16 |  | 0 |  | 0 |  | 0 | 21 | 0 | 0 | 0 | 0 | 0 | 800-721 | RTS 20/ I | RTS 20/ I | 0.425 | 6.8 |  | Práce |  |  |  | POL1_
|  | 2*3+3+4+2+1 |  | 16 | [22 empty] | VV | 0
SPU
212 | 722202414R00 | Kohout kulový nerozebíratelný, spoj svařováním, D 32 mm, včetně dodávky materiálu | kus | 3 |  | 0 |  | 0 |  | 0 | 21 | 0 | 0.00023 | 0 | 0 | 0 | 800-721 | RTS 20/ I | RTS 20/ I | 0.24107 | 0.72 |  | Práce |  |  |  | POL1_
|  | 2 |  | 2 | [22 empty] | VV | 0
|  | 1 |  | 1 | [22 empty] | VV | 0
SPU
213 | 722202213R00 | Nástěnka vnitřní závit, spoj svařováním, D 20 mm x DN 15, včetně dodávky materiálu | kus | 1 |  | 0 |  | 0 |  | 0 | 21 | 0 | 0.00018 | 0 | 0 | 0 | 800-721 | RTS 20/ I | RTS 20/ I | 0.254 | 0.25 |  | Práce |  |  |  | POL1_
|  | 1 |  | 1 | [22 empty] | VV | 0
SPU
214 | 722236144R00 | Kohout kulový s vypouštěním, mosazný, vnitřní-vnitřní závit, DN 32, PN 40, včetně dodávky materiálu | kus | 1 |  | 0 |  | 0 |  | 0 | 21 | 0 | 0.00082 | 0 | 0 | 0 | 800-721 | RTS 20/ I | RTS 20/ I | 0.269 | 0.27 |  | Práce |  |  |  | POL1_
|  | 1 |  | 1 | [22 empty] | VV | 0
SPU
215 | 722249104R00 | Montáž armatur požárních hydrant, G 6/4" | kus | 1 |  | 0 |  | 0 |  | 0 | 21 | 0 | 2e-05 | 0 | 0 | 0 | 800-721 | RTS 20/ I | RTS 20/ I | 0.396 | 0.4 |  | Práce |  |  |  | POL1_
|  | 1 |  | 1 | [22 empty] | VV | 0
SPU
216 | 722254115RT1 | Požární příslušenství skříň hydrantová ocelová s nátěrem s výzbrojí , D 25 | soubor | 2 |  | 0 |  | 0 |  | 0 | 21 | 0 | 0.02472 | 0.05 | 0 | 0 | 800-721 | RTS 20/ I | RTS 20/ I | 1.644 | 3.29 |  | Práce |  |  |  | POL1_
|  | 2 |  | 2 | [22 empty] | VV | 0
SPU
217 | 722280106R00 | Tlakové zkoušky vodovodního potrubí do DN 32 | m | 101.3 |  | 0 |  | 0 |  | 0 | 21 | 0 | 0 | 0 | 0 | 0 | 800-721 | RTS 20/ I | RTS 20/ I | 0.029 | 2.94 |  | Práce |  |  |  | POL1_
|  | Odkaz na mn. položky pořadí 205 : 46,00000 |  | 46 | [22 empty] | VV | 5
|  | Odkaz na mn. položky pořadí 206 : 26,50000 |  | 26.5 | [22 empty] | VV | 5
|  | Odkaz na mn. položky pořadí 207 : 28,80000 |  | 28.8 | [22 empty] | VV | 5
SPU
218 | 900 RT3 | HZS, Práce v tarifní třídě 6 (např. tesař) | h | 15 |  | 0 |  | 0 |  | 0 | 21 | 0 | 0 | 0 | 0 | 0 | Prav.M | RTS 20/ I | RTS 20/ I | 1 | 15 |  | HZS |  |  |  | POL10_
|  | nezměřitelné práce - vodovod : 15 |  | 15 | [22 empty] | VV | 0
SPU
219 | 998722201R00 | Přesun hmot pro vnitřní vodovod v objektech výšky do 6 m | % |  |  | 0 |  | 0 |  | 0 | 21 | 0 | 0 | 0 | 0 | 0 | 800-721 | RTS 20/ I | RTS 20/ I | 0 | 0 |  | Přesun hmot |  |  |  | POL7_
|  | vodorovně do 50 m | [24 empty] | SPI
SPU
Díl: | 725 | Zařizovací předměty |  |  |  | 0 |  | 0 |  | 0 |  | 0 |  | 0.36 |  | 0 |  |  |  |  | 27.71 | [5 empty] | DIL
220 | 725013161R00 | Klozetové mísy kombinované, bilé, hluboké splachování, šikmý, včetně sedátka, šířka 360 mm, hloubka 630 mm, výška 400 mm | soubor | 4 |  | 0 |  | 0 |  | 0 | 21 | 0 | 0.02794 | 0.11 | 0 | 0 | 800-721 | RTS 20/ I | RTS 20/ I | 1.5 | 6 |  | Práce |  |  |  | POL1_
|  | 4 |  | 4 | [22 empty] | VV | 0
SPU
221 | 725016103R00 | Pisoár diturvitový, bílý, s otvorem pro ventil, s oplachovacím ventilem , včetně dodávky materiálu | soubor | 1 |  | 0 |  | 0 |  | 0 | 21 | 0 | 0.02385 | 0.02 | 0 | 0 | 800-721 | RTS 20/ I | RTS 20/ I | 0.855 | 0.86 |  | Práce |  |  |  | POL1_
|  | 1 |  | 1 | [22 empty] | VV | 0
SPU
222 | 725017163R00 | Umyvadlo na šrouby, bílé, šířka 600 mm, hloubka 490 mm | soubor | 6 |  | 0 |  | 0 |  | 0 | 21 | 0 | 0.01651 | 0.1 | 0 | 0 | 800-721 | RTS 20/ I | RTS 20/ I | 1.19 | 7.14 |  | Práce |  |  |  | POL1_
|  | 6 |  | 6 | [22 empty] | VV | 0
SPU
223 | 725017168R00 | Kryt sifonu keramický bílý | soubor | 6 |  | 0 |  | 0 |  | 0 | 21 | 0 | 0.00477 | 0.03 | 0 | 0 | 800-721 | RTS 20/ I | RTS 20/ I | 0.33 | 1.98 |  | Práce |  |  |  | POL1_
|  | 6 |  | 6 | [22 empty] | VV | 0
SPU
224 | 725019101R00 | Výlevka diturvitová s plastovou mřížkou, stojící | soubor | 1 |  | 0 |  | 0 |  | 0 | 21 | 0 | 0.01444 | 0.01 | 0 | 0 | 800-721 | RTS 20/ I | RTS 20/ I | 1.25 | 1.25 |  | Práce |  |  |  | POL1_
|  | 1 |  | 1 | [22 empty] | VV | 0
SPU
225 | 725534112R00 | Elektrický ohřívač vody zásobníkový beztlakový, závěsný svislý, objem 10 l, příkon 2,0 kW, IP 24, včetně dodávky materiálu | soubor | 3 |  | 0 |  | 0 |  | 0 | 21 | 0 | 0.00437 | 0.01 | 0 | 0 | 800-721 | RTS 20/ I | RTS 20/ I | 0.507 | 1.52 |  | Práce |  |  |  | POL1_
|  | 3 |  | 3 | [22 empty] | VV | 0
SPU
226 | 725534223R00 | Elektrický ohřívač vody zásobníkový tlakový, závěsný svislý, objem 80 l, příkon 2,0 kW, IP 45, včetně dodávky materiálu | soubor | 1 |  | 0 |  | 0 |  | 0 | 21 | 0 | 0.06482 | 0.06 | 0 | 0 | 800-721 | RTS 20/ I | RTS 20/ I | 2.96 | 2.96 |  | Práce |  |  |  | POL1_
|  | 1 |  | 1 | [22 empty] | VV | 0
SPU
227 | 725810405R00 | Ventil rohový s přípoj. trubičkou TE 67 G 1/2 | soubor | 9 |  | 0 |  | 0 |  | 0 | 21 | 0 | 0.00038 | 0 | 0 | 0 |  | RTS 20/ I | Kalkul | 0.29 | 2.61 |  | Práce |  |  |  | POL1_7
|  | 2*3+3 |  | 9 | [22 empty] | VV | 0
SPU
228 | 725823121R00 | Baterie umyvadlové a dřezové umyvadlová, stojánková, ruční ovládání s otvíráním odpadu, standardní, včetně dodávky materiálu | kus | 6 |  | 0 |  | 0 |  | 0 | 21 | 0 | 0.00085 | 0.01 | 0 | 0 | 800-721 | RTS 20/ I | RTS 20/ I | 0.485 | 2.91 |  | Práce |  |  |  | POL1_
|  | 6 |  | 6 | [22 empty] | VV | 0
SPU
229 | 725825114RT1 | Baterie umyvadlové a dřezové dřezová, nástěnná, ruční ovládání, standardní, včetně dodávky materiálu | kus | 1 |  | 0 |  | 0 |  | 0 | 21 | 0 | 0.00172 | 0 | 0 | 0 | 800-721 | RTS 20/ I | RTS 20/ I | 0.476 | 0.48 |  | Práce |  |  |  | POL1_
|  | 1 |  | 1 | [22 empty] | VV | 0
SPU
230 | 55149005R | držák toaletního papíru nerez | kus | 4 |  | 0 |  | 0 |  | 0 | 21 | 0 | 0.0002 | 0 | 0 | 0 | SPCM | RTS 20/ I | RTS 20/ I | 0 | 0 |  | Specifikace |  |  |  | POL3_
|  | 4 |  | 4 | [22 empty] | VV | 0
SPU
231 | 55149020R | dávkovač tekutého mýdla nerez; dvojdílný; obsah 1,00 l | kus | 6 |  | 0 |  | 0 |  | 0 | 21 | 0 | 0.0012 | 0.01 | 0 | 0 | SPCM | RTS 20/ I | RTS 20/ I | 0 | 0 |  | Specifikace |  |  |  | POL3_
|  | 6 |  | 6 | [22 empty] | VV | 0
SPU
232 | 55149050R | WC kartáč nerez; držák univerzální | kus | 4 |  | 0 |  | 0 |  | 0 | 21 | 0 | 0.0001 | 0 | 0 | 0 | SPCM | RTS 20/ I | RTS 20/ I | 0 | 0 |  | Specifikace |  |  |  | POL3_
|  | 4 |  | 4 | [22 empty] | VV | 0
SPU
233 | 998725201R00 | Přesun hmot pro zařizovací předměty v objektech výšky do 6 m | % |  |  | 0 |  | 0 |  | 0 | 21 | 0 | 0 | 0 | 0 | 0 | 800-721 | RTS 20/ I | RTS 20/ I | 0 | 0 |  | Přesun hmot |  |  |  | POL7_
|  | vodorovně do 50 m | [24 empty] | SPI
SPU
Díl: | 762 | Konstrukce tesařské |  |  |  | 0 |  | 0 |  | 0 |  | 0 |  | 8.08 |  | 14.21 |  |  |  |  | 401.21 | [5 empty] | DIL
234 | 762085153R00 | Zvláštní výkony hoblování tesařských konstrukcí ručně, před osazením | m2 | 58.74 |  | 0 |  | 0 |  | 0 | 21 | 0 | 0 | 0 | 0 | 0 | 800-762 | RTS 20/ I | RTS 20/ I | 0.08299 | 4.87 |  | Práce |  |  |  | POL1_
|  | viditelné prvky krovu v interiéru : | [24 empty] | VV | 0
|  | sloupky 20/15 : (0,2*2+0,15*2)*2,5*12 |  | 21 | [22 empty] | VV | 0
|  | rozpěry 20/15 : (0,2*2+0,15*2)*3,7*7 |  | 18.13 | [22 empty] | VV | 0
|  | vazný trám 22/15 : (0,22*2+0,15*2)*(2*2+1,4+2,9+1,6*2+1,5*2+3*4) |  | 19.61 | [22 empty] | VV | 0
SPU
235 | 762214811R00 | Demontáž schodiště včetně zábradlí s podstupnicemi, šířky do 1,5 m | m | 5 |  | 0 |  | 0 |  | 0 | 21 | 0 | 0 | 0 | 0.3 | 1.5 | 800-762 | RTS 20/ I | RTS 20/ I | 0.576 | 2.88 |  | Práce |  |  |  | POL1_
|  | 1.np : 5 |  | 5 | [22 empty] | VV | 0
SPU
236 | 762311103R00 | Montáž ocelových spojovacích prostředků kotevních želez příložek, patek, táhel, s připojením k dřevěné konstrukci | kus | 50 |  | 0 |  | 0 |  | 0 | 21 | 0 | 0.00332 | 0.17 | 0 | 0 | 800-762 | RTS 20/ I | RTS 20/ I | 0.377 | 18.85 |  | Práce |  |  |  | POL1_
|  | kotvení pozednic : 4 |  | 4 | [22 empty] | VV | 0
|  | přístavba 2 - zav. tyče + táhla : 16+16 |  | 32 | [22 empty] | VV | 0
|  | kotvená vyřezaných vaz. trámů : 14 |  | 14 | [22 empty] | VV | 0
SPU
237 | 762313112R00 | Montáž ocelových spojovacích prostředků svorníků, šroubů délky přes 150 do 300 mm | kus | 65 |  | 0 |  | 0 |  | 0 | 21 | 0 | 0 | 0 | 0 | 0 | 800-762 | RTS 20/ I | RTS 20/ I | 0.084 | 5.46 |  | Práce |  |  |  | POL1_
|  | vikýř+plochá stř. : 23 |  | 23 | [22 empty] | VV | 0
|  | přístavba 2 : 2*14 |  | 28 | [22 empty] | VV | 0
|  | kotvení vyřezaných vaz. trámů : 14 |  | 14 | [22 empty] | VV | 0
SPU
238 | 762332110R00 | Vázané konstrukce krovů montáž střech pultových, sedlových, valbových, stanových čtvercového nebo obdélníkového půdorysu z řeziva, průřezové plochy do 120 cm2 | m | 82 |  | 0 |  | 0 |  | 0 | 21 | 0 | 0.00099 | 0.08 | 0 | 0 | 800-762 | RTS 20/ I | RTS 20/ I | 0.262 | 21.48 |  | Práce |  |  |  | POL1_
|  | úžlabí 80/160 : 6*2 |  | 12 | [22 empty] | VV | 0
|  | kleština 6/16 : 2,5*2*14 |  | 70 | [22 empty] | VV | 0
SPU
239 | 762332120R00 | Vázané konstrukce krovů montáž střech pultových, sedlových, valbových, stanových čtvercového nebo obdélníkového půdorysu z řeziva, průřezové plochy přes 120 do 224 cm2 | m | 245.4 |  | 0 |  | 0 |  | 0 | 21 | 0 | 0.00099 | 0.24 | 0 | 0 | 800-762 | RTS 20/ I | RTS 20/ I | 0.361 | 88.59 |  | Práce |  |  |  | POL1_
|  | stropnice přístavby 10/18 : 3,75*16 |  | 60 | [22 empty] | VV | 0
|  | krokvr vikýře 10/18 : 4*7+4,8 |  | 32.8 | [22 empty] | VV | 0
|  | krokve 10/16 - přístavba 2 : 4,5*2*13+3,5*2+2,5*2 |  | 129 | [22 empty] | VV | 0
|  | pozednice 14/14 - přístvaba 2 : 11,8*2 |  | 23.6 | [22 empty] | VV | 0
SPU
240 | 762332130R00 | Vázané konstrukce krovů montáž střech pultových, sedlových, valbových, stanových čtvercového nebo obdélníkového půdorysu z řeziva, průřezové plochy přes 120 do 288 cm2 | m | 13.7 |  | 0 |  | 0 |  | 0 | 21 | 0 | 0.00099 | 0.01 | 0 | 0 | 800-762 | RTS 20/ I | RTS 20/ I | 0.453 | 6.21 |  | Práce |  |  |  | POL1_
|  | vaznice - přístavba 16/16 : 13,7 |  | 13.7 | [22 empty] | VV | 0
SPU
241 | 762331813R00 | Demontáž vázaných konstrukcí krovů z hranolů, hranolků, fošen, průřezové plochy přes 224 do 288 cm2 | m | 84 |  | 0 |  | 0 |  | 0 | 21 | 0 | 0 | 0 | 0.024 | 2.02 | 800-762 | RTS 20/ I | RTS 20/ I | 0.154 | 12.94 |  | Práce |  |  |  | POL1_
|  | přístavba 2 : 7*12 |  | 84 | [22 empty] | VV | 0
SPU
242 | 762331921R00 | Vázané konstrukce krovů vyřezání střešní vazby průřezové plochy řeziva přes 120 do 224 cm2, délky vyřezané části krovu do 3 m | m | 8 |  | 0 |  | 0 |  | 0 | 21 | 0 | 0.00016 | 0 | 0.01232 | 0.1 | 800-762 | RTS 20/ I | RTS 20/ I | 0.33815 | 2.71 |  | Práce |  |  |  | POL1_
|  | objekt OÚ-v místě přístavby : 0,8*10 |  | 8 | [22 empty] | VV | 0
SPU
243 | 762331922R00 | Vázané konstrukce krovů vyřezání střešní vazby průřezové plochy řeziva přes 120 do 224 cm2, délky vyřezané části krovu přes 3 do 5 m | m | 100 |  | 0 |  | 0 |  | 0 | 21 | 0 | 0.00016 | 0.02 | 0.01232 | 1.23 | 800-762 | RTS 20/ I | RTS 20/ I | 0.2778 | 27.78 |  | Práce |  |  |  | POL1_
|  | vyřez krokví v místě vikýře : 5*20 |  | 100 | [22 empty] | VV | 0
SPU
244 | 762331924R00 | Vázané konstrukce krovů vyřezání střešní vazby průřezové plochy řeziva přes 120 do 224 cm2, délky vyřezané části krovu přes 8 m | m | 20 |  | 0 |  | 0 |  | 0 | 21 | 0 | 0.00016 | 0 | 0.01232 | 0.25 | 800-762 | RTS 20/ I | RTS 20/ I | 0.1876 | 3.75 |  | Práce |  |  |  | POL1_
|  | pozednice v místě vikýře : 20 |  | 20 | [22 empty] | VV | 0
SPU
245 | 762331952R00 | Vázané konstrukce krovů vyřezání střešní vazby průřezové plochy řeziva přes 450 cm2, délky vyřezané části krovu přes 3 do 5 m | m | 25.9 |  | 0 |  | 0 |  | 0 | 21 | 0 | 0.00016 | 0 | 0.03575 | 0.93 | 800-762 | RTS 20/ I | RTS 20/ I | 0.4335 | 11.23 |  | Práce |  |  |  | POL1_
|  | vazné trámy 20/25 : 3,7*7 |  | 25.9 | [22 empty] | VV | 0
SPU
246 | 762341210RT2 | Montáž bednění střech rovných o sklonu do 60° z prken hrubých na sraz tloušťky do 32 mm včetně vyřezání otvorů , včetně dodávky prken tloušťky 24 mm | m2 | 80.22 |  | 0 |  | 0 |  | 0 | 21 | 0 | 0.01452 | 1.16 | 0 | 0 | 800-762 | RTS 20/ I | RTS 20/ I | 0.27 | 21.66 |  | Práce |  |  |  | POL1_
|  | 3,7*6,5+4,1*13,7 |  | 80.22 | [22 empty] | VV | 0
SPU
247 | 762342203R00 | Montáž laťování střech o sklonu do 60° při vzdálenost latí přes 220 do 360 mm, | m2 | 411.546 |  | 0 |  | 0 |  | 0 | 21 | 0 | 0 | 0 | 0 | 0 | 800-762 | RTS 20/ I | RTS 20/ I | 0.16 | 65.85 |  | Práce |  |  |  | POL1_
|  | přístavba 2 : 4,6*11,3*2+4,6*3,5/2*2 |  | 120.06 | [22 empty] | VV | 0
|  | plocha střechy, která zůstane zachována-přeložena : 7,4*28,7 |  | 212.38 | [22 empty] | VV | 0
|  | 1,7*14 |  | 23.8 | [22 empty] | VV | 0
|  | 2,75*6,5 |  | 17.875 | [22 empty] | VV | 0
|  | 7,4*9-7*4,59/2 |  | 50.535 | [22 empty] | VV | 0
|  | v místě střešních oken : -0,78*1,4*12 |  | -13.104 | [22 empty] | VV | 0
SPU
248 | 762342204R00 | Montáž kontralatí přibitím, bez dodávky řeziva | m2 | 411.546 |  | 0 |  | 0 |  | 0 | 21 | 0 | 0 | 0 | 0 | 0 | 800-762 | RTS 20/ I | RTS 20/ I | 0.055 | 22.64 |  | Práce |  |  |  | POL1_
|  | přístavba 2 : 4,6*11,3*2+4,6*3,5/2*2 |  | 120.06 | [22 empty] | VV | 0
|  | plocha střechy, která zůstane zachována-přeložena : 7,4*28,7 |  | 212.38 | [22 empty] | VV | 0
|  | 1,7*14 |  | 23.8 | [22 empty] | VV | 0
|  | 2,75*6,5 |  | 17.875 | [22 empty] | VV | 0
|  | 7,4*9-7*4,59/2 |  | 50.535 | [22 empty] | VV | 0
|  | v místě střešních oken : -0,78*1,4*12 |  | -13.104 | [22 empty] | VV | 0
SPU
249 | 762341811R00 | Demontáž bednění a laťování bednění střech rovných, obloukových, o sklonu do 60 stupňů včetně všech nadstřešních konstrukcí z prken hrubých | m2 | 264.1 |  | 0 |  | 0 |  | 0 | 21 | 0 | 0 | 0 | 0.015 | 3.96 | 800-762 | RTS 20/ I | RTS 20/ I | 0.09 | 23.77 |  | Práce |  |  |  | POL1_
|  | půda : 9,5*27,8 |  | 264.1 | [22 empty] | VV | 0
SPU
250 | 762342812R00 | Demontáž bednění a laťování laťování střech o sklonu do 60 stupňů včetně všech nadstřešních konstrukcí rozteč latí přes 22 do 50 cm | m2 | 481.465 |  | 0 |  | 0 |  | 0 | 21 | 0 | 0 | 0 | 0.005 | 2.41 | 800-762 | RTS 20/ I | RTS 20/ I | 0.05 | 24.07 |  | Práce |  |  |  | POL1_
|  | v místě vikýře : 7,4*20 |  | 148 | [22 empty] | VV | 0
|  | v místě napojení nové střechy : 6,5*7,5/2 |  | 24.375 | [22 empty] | VV | 0
|  | objekt OÚ-v místě přístavby : 0,5*9 |  | 4.5 | [22 empty] | VV | 0
|  | plocha střechy, která zůstane zachována-zpět se použije krytina : 7,4*28,7 |  | 212.38 | [22 empty] | VV | 0
|  | 1,7*14 |  | 23.8 | [22 empty] | VV | 0
|  | 2,75*6,5 |  | 17.875 | [22 empty] | VV | 0
|  | 7,4*9-7*4,59/2 |  | 50.535 | [22 empty] | VV | 0
SPU
251 | 762342814R00 | Demontáž bednění a laťování kontralatí střech o sklonu do 60 stupňů včetně všech nadstřešních konstrukcí | m2 | 481.465 |  | 0 |  | 0 |  | 0 | 21 | 0 | 0 | 0 | 0.00145 | 0.7 | 800-762 | RTS 20/ I | RTS 20/ I | 0.04 | 19.26 |  | Práce |  |  |  | POL1_
|  | v místě vikýře : 7,4*20 |  | 148 | [22 empty] | VV | 0
|  | v místě napojení nové střechy : 6,5*7,5/2 |  | 24.375 | [22 empty] | VV | 0
|  | objekt OÚ-v místě přístavby : 0,5*9 |  | 4.5 | [22 empty] | VV | 0
|  | plocha střechy, která zůstane zachována-zpět se použije krytina : 7,4*28,7 |  | 212.38 | [22 empty] | VV | 0
|  | 1,7*14 |  | 23.8 | [22 empty] | VV | 0
|  | 2,75*6,5 |  | 17.875 | [22 empty] | VV | 0
|  | 7,4*9-7*4,59/2 |  | 50.535 | [22 empty] | VV | 0
SPU
252 | 762395000R00 | Spojovací a ochranné prostředky svory, prkna, hřebíky, pásová ocel, vruty, impregnace | m3 | 11.807 |  | 0 |  | 0 |  | 0 | 21 | 0 | 0.02357 | 0.28 | 0 | 0 | 800-762 | RTS 20/ I | RTS 20/ I | 0 | 0 |  | Práce |  |  |  | POL1_
|  | Odkaz na mn. položky pořadí 264 : 3,97106 |  | 3.9711 | [22 empty] | VV | 5
|  | Odkaz na mn. položky pořadí 263 : 5,91061 |  | 5.9106 | [22 empty] | VV | 5
|  | bednění : 80,22*0,024 |  | 1.9253 | [22 empty] | VV | 0
SPU
253 | 762431225R00 | Obložení stěn montáž deskou dřevoštěpkovou, tloušťky do 8 mm | m2 | 4.9 |  | 0 |  | 0 |  | 0 | 21 | 0 | 0.00016 | 0 | 0 | 0 | 800-762 | RTS 20/ I | RTS 20/ I | 0.14 | 0.69 |  | Práce |  |  |  | POL1_
|  | bok vikýře : 2,8*3,5/2 |  | 4.9 | [22 empty] | VV | 0
SPU
254 | 762441111RT2 | Obložení atiky s dodávkou dřevoštěpkových desek, tloušťky 18 mm, 1 vrstva, upevnění přibíjením | m2 | 34.53 |  | 0 |  | 0 |  | 0 | 21 | 0 | 0.01069 | 0.37 | 0 | 0 | 800-762 | RTS 20/ I | RTS 20/ I | 0.295 | 10.19 |  | Práce |  |  |  | POL1_
|  | římsy : | [24 empty] | VV | 0
|  | vikýř : (0,25+0,35)*6,5 |  | 3.9 | [22 empty] | VV | 0
|  | přístavba : (0,3+0,25)*11,25*2 |  | 12.375 | [22 empty] | VV | 0
|  | horní plocha atiky přístavby : 0,5*(14,05+11,23*2) |  | 18.255 | [22 empty] | VV | 0
SPU
255 | 762811811R00 | Demontáž záklopů stropů vrchních, zapuštěných z hrubých prken tloušťky do 32 mm | m2 | 79.1 |  | 0 |  | 0 |  | 0 | 21 | 0 | 0 | 0 | 0.014 | 1.11 | 800-762 | RTS 20/ I | RTS 20/ I | 0.08 | 6.33 |  | Práce |  |  |  | POL1_
|  | přístavba 2 : 11,3*7 |  | 79.1 | [22 empty] | VV | 0
SPU
256 | 13351380.AR | tyč ocelová tvarovaná pásovina válcovaná za tepla S235 (11375); tl = 5,00 mm; š = 50,0 mm | t | 0.16282 |  | 0 |  | 0 |  | 0 | 21 | 0 | 1 | 0.16 | 0 | 0 | SPCM | RTS 20/ I | RTS 20/ I | 0 | 0 |  | Specifikace |  |  |  | POL3_
|  | přístavba 2 - táhla pozednice : 1,963*2*16/1000*1,08 |  | 0.06784 | [22 empty] | VV | 0
|  | kotvení vyřezaných vaz. trámů : 1,963*0,8*7*2*2*2/1000*1,08 |  | 0.09498 | [22 empty] | VV | 0
SPU
257 | 31111306R | matice ocelová; přesná šestihranná; M16; pevnost 8.8 | 1000 ks | 0.122 |  | 0 |  | 0 |  | 0 | 21 | 0 | 0.033 | 0 | 0 | 0 | SPCM | RTS 20/ I | RTS 20/ I | 0 | 0 |  | Specifikace |  |  |  | POL3_
|  | kotvení pozednic : 4/1000 |  | 0.004 | [22 empty] | VV | 0
|  | krokve,stropnice vikýře : 23*2/1000 |  | 0.046 | [22 empty] | VV | 0
|  | kleštiny : 14*4/1000 |  | 0.056 | [22 empty] | VV | 0
|  | kotvení pozednic přístavba2 : 8*2/1000 |  | 0.016 | [22 empty] | VV | 0
SPU
258 | 31111312R | matice ocelová; přesná šestihranná; M20; pevnost 8.8 | 1000 ks | 0.028 |  | 0 |  | 0 |  | 0 | 21 | 0 | 0.0625 | 0 | 0 | 0 | SPCM | RTS 20/ I | RTS 20/ I | 0 | 0 |  | Specifikace |  |  |  | POL3_
|  | kotvení vyřezaných vaz. trámů : 14*2/1000 |  | 0.028 | [22 empty] | VV | 0
SPU
259 | 31121222R | podložka spojovací, pod dřevěné konstrukce; ocelová; d = 58,0 mm; d díry = 18,0 mm; tl = 5,00 mm | 1000 ks | 0.122 |  | 0 |  | 0 |  | 0 | 21 | 0 | 0.0937 | 0.01 | 0 | 0 | SPCM | RTS 20/ I | RTS 20/ I | 0 | 0 |  | Specifikace |  |  |  | POL3_
|  | Odkaz na mn. položky pořadí 257 : 0,12200 |  | 0.122 | [22 empty] | VV | 5
SPU
260 | 31121226R | podložka spojovací, pod dřevěné konstrukce; ocelová; d = 68,0 mm; d díry = 22,0 mm; tl = 5,00 mm | 1000 ks | 0.028 |  | 0 |  | 0 |  | 0 | 21 | 0 | 0.128 | 0 | 0 | 0 | SPCM | RTS 20/ I | RTS 20/ I | 0 | 0 |  | Specifikace |  |  |  | POL3_
|  | Odkaz na mn. položky pořadí 258 : 0,02800 |  | 0.028 | [22 empty] | VV | 5
SPU
261 | 31179129R | tyč závitová M16; l = 1 000 mm; mat. ocel 4,8 - DIN 975; povrch pozink | m | 45.5 |  | 0 |  | 0 |  | 0 | 21 | 0 | 0.00133 | 0.06 | 0 | 0 | SPCM | RTS 20/ I | RTS 20/ I | 0 | 0 |  | Specifikace |  |  |  | POL3_
|  | kotvení pozednic : 4 |  | 4 | [22 empty] | VV | 0
|  | krokve,stropnice vikýře : 23/2 |  | 11.5 | [22 empty] | VV | 0
|  | kleštiny : 14*2/2 |  | 14 | [22 empty] | VV | 0
|  | kotvení pozednic přístavba2 : 8*2 |  | 16 | [22 empty] | VV | 0
SPU
262 | 31179131R | tyč závitová M20; l = 1 000 mm; mat. ocel 4,8 - DIN 975; povrch pozink | m | 7 |  | 0 |  | 0 |  | 0 | 21 | 0 | 0.00208 | 0.01 | 0 | 0 | SPCM | RTS 20/ I | RTS 20/ I | 0 | 0 |  | Specifikace |  |  |  | POL3_
|  | kotvení vyřezaných vaz. trámů : 7 |  | 7 | [22 empty] | VV | 0
SPU
263 | 60511070R | řezivo SM; tl = 18 až 32 mm; l = 2 000 až 3 500 mm; jakost I; středové | m3 | 5.9106 |  | 0 |  | 0 |  | 0 | 21 | 0 | 0.55 | 3.25 | 0 | 0 | SPCM | RTS 20/ I | RTS 20/ I | 0 | 0 |  | Specifikace |  |  |  | POL3_
|  | vaznice - přístavba 16/16 : 0,16*0,16*13,7*1,1 |  | 0.38579 | [22 empty] | VV | 0
|  | stropnice přístavby 10/18 : 0,1*0,18*3,75*16*1,1 |  | 1.188 | [22 empty] | VV | 0
|  | krokvr vikýře 10/18 : 0,1*0,18*(4*7+4,8)*1,1 |  | 0.64944 | [22 empty] | VV | 0
|  | krokve 10/16 - přístavba 2 : 0,1*0,16*(4,5*2*13+3,5*2+2,5*2)*1,1 |  | 2.2704 | [22 empty] | VV | 0
|  | úžlabí 80/160 : 0,08*0,16*6*2*1,1 |  | 0.16896 | [22 empty] | VV | 0
|  | kleština 6/16 : 0,06*0,16*2,5*2*14*1,1 |  | 0.7392 | [22 empty] | VV | 0
|  | pozednice 14/14 - přístvaba 2 : 0,14*0,14*11,8*2*1,1 |  | 0.50882 | [22 empty] | VV | 0
SPU
264 | 60517102R | lať jehličnaté(SM/JD); průřez do 25 cm2; jakost I; l = 2 000 až 3 990 mm | m3 | 3.9711 |  | 0 |  | 0 |  | 0 | 21 | 0 | 0.55 | 2.18 | 0 | 0 | SPCM | RTS 20/ I | RTS 20/ I | 0 | 0 |  | Specifikace |  |  |  | POL3_
|  | kontralatě 4/5 : | [24 empty] | VV | 0
|  | přístavba 2 : 0,04*0,05*(4,6*11,3*2+4,6*3,5/2*2)/0,95*1,1 |  | 0.27803 | [22 empty] | VV | 0
|  | plocha střechy, která zůstane zachována-přeložena : 0,04*0,05*(7,4*28,7/0,95)*1,1 |  | 0.49183 | [22 empty] | VV | 0
|  | 0,04*0,05*1,7*14/0,95*1,1 |  | 0.05512 | [22 empty] | VV | 0
|  | 0,04*0,05*2,75*6,5/0,95*1,1 |  | 0.04139 | [22 empty] | VV | 0
|  | 0,04*0,05*(7,4*9-7*4,59/2)/0,95*1,1 |  | 0.11703 | [22 empty] | VV | 0
|  | v místě střešních oken : -0,04*0,05*0,78*1,4*12/0,95*1,1 |  | -0.03035 | [22 empty] | VV | 0
[27 empty] | VV | 0
|  | latě : | [24 empty] | VV | 0
|  | přístavba 2 : 0,04*0,05*(4,6*11,3*2+4,6*3,5/2*2)/0,3*1,1 |  | 0.88044 | [22 empty] | VV | 0
|  | plocha střechy, která zůstane zachována-přeložena : 0,04*0,05*(7,4*28,7/0,3)*1,1 |  | 1.5575 | [22 empty] | VV | 0
|  | 0,04*0,05*1,7*14/0,3*1,1 |  | 0.17453 | [22 empty] | VV | 0
|  | 0,04*0,05*2,75*6,5/0,3*1,1 |  | 0.13108 | [22 empty] | VV | 0
|  | 0,04*0,05*(7,4*9-7*4,59/2)/0,3*1,1 |  | 0.37059 | [22 empty] | VV | 0
|  | v místě střešních oken : -0,04*0,05*0,78*1,4*12/0,3*1,1 |  | -0.0961 | [22 empty] | VV | 0
SPU
265 | 60726017.AR | deska dřevoštěpková třívrstvá pro prostředí vlhké; strana nebroušená; hrana pero/drážka; tl = 25,0 mm | m2 | 5.39 |  | 0 |  | 0 |  | 0 | 21 | 0 | 0.0157 | 0.08 | 0 | 0 | SPCM | RTS 20/ I | RTS 20/ I | 0 | 0 |  | Specifikace |  |  |  | POL3_
|  | bok vikýře : 2,8*3,5/2*1,1 |  | 5.39 | [22 empty] | VV | 0
SPU
266 | 998762202R00 | Přesun hmot pro konstrukce tesařské v objektech výšky do 12 m | % |  |  | 0 |  | 0 |  | 0 | 21 | 0 | 0 | 0 | 0 | 0 | 800-762 | RTS 20/ I | RTS 20/ I | 0 | 0 |  | Přesun hmot |  |  |  | POL7_
|  | 50 m vodorovně | [24 empty] | SPI
SPU
Díl: | 763 | Dřevostavby |  |  |  | 0 |  | 0 |  | 0 |  | 0 |  | 4.79 |  | 0 |  |  |  |  | 126.96 | [5 empty] | DIL
267 | 763614132RT1 | Montáž podlahy, z desek tl. do 18 mm, na P+D, šroubováním, bez dodávky desky | m2 | 416.8 |  | 0 |  | 0 |  | 0 | 21 | 0 | 7e-05 | 0.03 | 0 | 0 | 800-763 | RTS 20/ I | RTS 20/ I | 0.26 | 108.37 |  | Práce |  |  |  | POL1_
|  | vč. dodávky a montáže spojovacího materiálu | [24 empty] | SPI
|  | P4 : (34,2+4,4+7+7+3,9+8,3+33,3+14,9+18,4+11,8+65,2)*2 |  | 416.8 | [22 empty] | VV | 0
SPU
268 | 763614232RT6 | Montáž podlahy, z desek tl. 22 mm, na P+D, šroubováním, včetně dodávky desky dřevoštěpkové | m2 | 71.5 |  | 0 |  | 0 |  | 0 | 21 | 0 | 0.01371 | 0.98 | 0 | 0 | 800-763 | RTS 20/ I | RTS 20/ I | 0.26 | 18.59 |  | Práce |  |  |  | POL1_
|  | vč. dodávky a montáže spojovacího materiálu | [24 empty] | SPI
|  | P5 : 71,5 |  | 71.5 | [22 empty] | VV | 0
SPU
269 | 60725037R | deska dřevoštěpková třívrstvá pro prostředí vlhké; strana nebroušená; hrana pero/drážka; tl = 15,0 mm | m2 | 458.48 |  | 0 |  | 0 |  | 0 | 21 | 0 | 0.00825 | 3.78 | 0 | 0 | SPCM | RTS 20/ I | RTS 20/ I | 0 | 0 |  | Specifikace |  |  |  | POL3_
|  | Odkaz na mn. položky pořadí 267 : 416,80000*1,1 |  | 458.48 | [22 empty] | VV | 5
SPU
270 | 998763201R00 | Přesun hmot dřevostaveb v objektech výšky do 6 m | % |  |  | 0 |  | 0 |  | 0 | 21 | 0 | 0 | 0 | 0 | 0 | 800-763 | RTS 20/ I | RTS 20/ I | 0 | 0 |  | Přesun hmot |  |  |  | POL7_
|  | 50 m vodorovně | [24 empty] | SPI
SPU
Díl: | 764 | Konstrukce klempířské |  |  |  | 0 |  | 0 |  | 0 |  | 0 |  | 0.67 |  | 1.04 |  |  |  |  | 122.37 | [5 empty] | DIL
271 | 764331230R00 | Lemování z pozinkovaného plechu výroba a montáž lemování zdí na střechách s tvrdou krytinou včetně rohů a ukončení před požární zdí, rš 330 mm | m | 16 |  | 0 |  | 0 |  | 0 | 21 | 0 | 0.00193 | 0.03 | 0 | 0 | 800-764 | RTS 20/ I | RTS 20/ I | 0.2507 | 4.01 |  | Práce |  |  |  | POL1_
|  | střecha OÚ : 9 |  | 9 | [22 empty] | VV | 0
|  | přední vikýř - kvůli KZS : 7 |  | 7 | [22 empty] | VV | 0
SPU
272 | 764357205R00 | Žlaby z pozinkovaného plechu výroba a montáž žlabů včetně háků, čel, rohů, rovných hrdel a dilatací mezistřešních nebo zaatikových bez háků, rš 1600 mm | m | 9 |  | 0 |  | 0 |  | 0 | 21 | 0 | 0.01345 | 0.12 | 0 | 0 | 800-764 | RTS 20/ I | RTS 20/ I | 1.848 | 16.63 |  | Práce |  |  |  | POL1_
|  | střecha OÚ : 9 |  | 9 | [22 empty] | VV | 0
SPU
273 | 764359211R00 | Žlaby z pozinkovaného plechu výroba a montáž doplňků žlabů - kotlík kónický pro trouby do D 100 mm | kus | 5 |  | 0 |  | 0 |  | 0 | 21 | 0 | 0.00165 | 0.01 | 0 | 0 | 800-764 | RTS 20/ I | RTS 20/ I | 1.0649 | 5.32 |  | Práce |  |  |  | POL1_
|  | 2+1+2 |  | 5 | [22 empty] | VV | 0
SPU
274 | 764359232R00 | Žlaby z pozinkovaného plechu výroba a montáž doplňků žlabů - kotlík čtyřhranný pro podokapní žlaby 200 x 300 x 400 mm | kus | 1 |  | 0 |  | 0 |  | 0 | 21 | 0 | 0.0031 | 0 | 0 | 0 | 800-764 | RTS 20/ I | RTS 20/ I | 1.8331 | 1.83 |  | Práce |  |  |  | POL1_
|  | svod Oú u přístavby : 1 |  | 1 | [22 empty] | VV | 0
SPU
275 | 764454202R00 | Odpadní trouby z pozinkovaného plechu výroba a montáž odpadní trouby z Pz plechu, kruhové včetně zděří, manžet, odboček, kolen, odskoků, výpustí vody a přechodových kusů průměru 100 mm | m | 31.9 |  | 0 |  | 0 |  | 0 | 21 | 0 | 0.00263 | 0.08 | 0 | 0 | 800-764 | RTS 20/ I | RTS 20/ I | 0.54305 | 17.32 |  | Práce |  |  |  | POL1_
|  | svod Oú u přístavby : 7,5 |  | 7.5 | [22 empty] | VV | 0
|  | 4,5*2+4,2+4,2+7 |  | 24.4 | [22 empty] | VV | 0
SPU
276 | 764817153RT2 | Oplechování zdí (atik), z lakovaného pozinkovaného plechu, rš 530 mm, dodávka + montáž lepením | m | 36.51 |  | 0 |  | 0 |  | 0 | 21 | 0 | 0.00341 | 0.12 | 0 | 0 | 800-764 | RTS 20/ I | RTS 20/ I | 0.44 | 16.06 |  | Práce |  |  |  | POL1_
|  | včetně zhotovení rohů, spojů a dilatací | [24 empty] | SPI
|  | atiky : 11,23*2+14,05 |  | 36.51 | [22 empty] | VV | 0
SPU
277 | 764815212R00 | Žlaby podokapní půlkruhové, z lakovaného pozinkovaného plechu, rš 330 mm, dodávka a montáž | m | 59.85 |  | 0 |  | 0 |  | 0 | 21 | 0 | 0.0024 | 0.14 | 0 | 0 | 800-764 | RTS 20/ I | RTS 20/ I | 0.26 | 15.56 |  | Práce |  |  |  | POL1_
|  | včetně háků, čel, rohů, rovných hrdel a dilatací | [24 empty] | SPI
|  | 6,3+1,8+11,25+11,5+29 |  | 59.85 | [22 empty] | VV | 0
SPU
278 | 764814533R00 | Závětrná lišta , z lakovaného pozinkovaného plechu, rš 330 mm, dodávka a montáž | m | 9.2 |  | 0 |  | 0 |  | 0 | 21 | 0 | 0.00137 | 0.01 | 0 | 0 | 800-764 | RTS 20/ I | RTS 20/ I | 0.24 | 2.21 |  | Práce |  |  |  | POL1_
|  | přístavba2 : 4,6*2 |  | 9.2 | [22 empty] | VV | 0
SPU
279 | 764814662R00 | Úžlabí , z lakovaného pozinkovaného plechu, rš 625 mm, dodávka a montáž | m | 13 |  | 0 |  | 0 |  | 0 | 21 | 0 | 0.00271 | 0.04 | 0 | 0 | 800-764 | RTS 20/ I | RTS 20/ I | 0.35 | 4.55 |  | Práce |  |  |  | POL1_
|  | přístavba2 : 6,5*2 |  | 13 | [22 empty] | VV | 0
SPU
280 | 764816124RT2 | Oplechování parapetů včetně rohů, lepené lepidlem, z lakovaného pozinkovaného plechu, rš 240 mm, dodávka a montáž | m | 22.8 |  | 0 |  | 0 |  | 0 | 21 | 0 | 0.00181 | 0.04 | 0 | 0 | 800-764 | RTS 20/ I | RTS 20/ I | 0.28 | 6.38 |  | Práce |  |  |  | POL1_
|  | včetně rohů | [24 empty] | SPI
|  | NOVÁ OKNA : 1,2*12+0,6*6+1,5*2+0,9*2 |  | 22.8 | [22 empty] | VV | 0
SPU
281 | 764816140RT2 | Oplechování parapetů včetně rohů, lepené lepidlem, z lakovaného pozinkovaného plechu, rš 400 mm, dodávka a montáž | m | 27.25 |  | 0 |  | 0 |  | 0 | 21 | 0 | 0.00287 | 0.08 | 0 | 0 | 800-764 | RTS 20/ I | RTS 20/ I | 0.42343 | 11.54 |  | Práce |  |  |  | POL1_
|  | včetně rohů | [24 empty] | SPI
|  | 2,45*2+2,85*2+2,35*2+1,35*8+1,15 |  | 27.25 | [22 empty] | VV | 0
SPU
282 | 764311832RT1 | Demontáž krytiny hladké střešní z tabulí 2 x 1 m, plochy přes 25 m, sklonu přes 30 do 45° | m2 | 77.625 |  | 0 |  | 0 |  | 0 | 21 | 0 | 0 | 0 | 0.00732 | 0.57 | 800-764 | RTS 20/ I | RTS 20/ I | 0.1058 | 8.21 |  | Práce |  |  |  | POL1_
|  | přístavba 2 : 11,25*6,9 |  | 77.625 | [22 empty] | VV | 0
SPU
283 | 764331831R00 | Demontáž lemování zdí na střechách s tvrdou krytinou, rš 250 a 330 mm, sklonu přes 30 do 45° | m | 14.2 |  | 0 |  | 0 |  | 0 | 21 | 0 | 0 | 0 | 0.00205 | 0.03 | 800-764 | RTS 20/ I | RTS 20/ I | 0.0529 | 0.75 |  | Práce |  |  |  | POL1_
|  | 9,7+4,5 |  | 14.2 | [22 empty] | VV | 0
SPU
284 | 764352810R00 | Demontáž žlabů podokapních půlkruhových rovných, rš 330 mm, sklonu do 30° | m | 99 |  | 0 |  | 0 |  | 0 | 21 | 0 | 0 | 0 | 0.00336 | 0.33 | 800-764 | RTS 20/ I | RTS 20/ I | 0.069 | 6.83 |  | Práce |  |  |  | POL1_
|  | 7+2,5 |  | 9.5 | [22 empty] | VV | 0
|  | v místě vikýře : 20 |  | 20 | [22 empty] | VV | 0
|  | přístavba 2 : 11,25*2 |  | 22.5 | [22 empty] | VV | 0
|  | hlavní objekt : 9+29 |  | 38 | [22 empty] | VV | 0
|  | objekt OÚ-v místě přístavby : 9 |  | 9 | [22 empty] | VV | 0
SPU
285 | 764391820R00 | Demontáž ostatních prvků střešních závětrné lišty, rš 250 a 330 mm, sklonu do 30° | m | 7 |  | 0 |  | 0 |  | 0 | 21 | 0 | 0 | 0 | 0.00192 | 0.01 | 800-764 | RTS 20/ I | RTS 20/ I | 0.0575 | 0.4 |  | Práce |  |  |  | POL1_
|  | 7 |  | 7 | [22 empty] | VV | 0
SPU
286 | 764410850R00 | Demontáž oplechování parapetů rš od 100 do 330 mm | m | 37.55 |  | 0 |  | 0 |  | 0 | 21 | 0 | 0 | 0 | 0.00135 | 0.05 | 800-764 | RTS 20/ I | RTS 20/ I | 0.092 | 3.45 |  | Práce |  |  |  | POL1_
|  | přístavba : 2,1*2 |  | 4.2 | [22 empty] | VV | 0
|  | 1 |  | 1 | [22 empty] | VV | 0
|  | půda : 1,5*2+2,1 |  | 5.1 | [22 empty] | VV | 0
|  | 1.np - kvůli KZS : 1,35*4+2,35*2+2,85*2+2,45*2+1,15+1,35*4 |  | 27.25 | [22 empty] | VV | 0
SPU
287 | 764454801R00 | Demontáž odpadních trub nebo součástí trub kruhových , o průměru 75 a 100 mm | m | 23 |  | 0 |  | 0 |  | 0 | 21 | 0 | 0 | 0 | 0.00226 | 0.05 | 800-764 | RTS 20/ I | RTS 20/ I | 0.0575 | 1.32 |  | Práce |  |  |  | POL1_
|  | 4+1+10 |  | 15 | [22 empty] | VV | 0
|  | přístavba 2 : 4*2 |  | 8 | [22 empty] | VV | 0
SPU
288 | 998764202R00 | Přesun hmot pro konstrukce klempířské v objektech výšky do 12 m | % |  |  | 0 |  | 0 |  | 0 | 21 | 0 | 0 | 0 | 0 | 0 | 800-764 | RTS 20/ I | RTS 20/ I | 0 | 0 |  | Přesun hmot |  |  |  | POL7_
|  | 50 m vodorovně | [24 empty] | SPI
SPU
Díl: | 765 | Krytiny tvrdé |  |  |  | 0 |  | 0 |  | 0 |  | 0 |  | 5.57 |  | 12.74 |  |  |  |  | 357.26 | [5 empty] | DIL
289 | 765312810R00 | Demontáž pálené krytiny z tašek drážkových, na sucho, do suti | m2 | 148.875 |  | 0 |  | 0 |  | 0 | 21 | 0 | 0 | 0 | 0.042 | 6.25 | 800-765 | RTS 20/ I | RTS 20/ I | 0.142 | 21.14 |  | Práce |  |  |  | POL1_
|  | v místě vikýře : 6*20 |  | 120 | [22 empty] | VV | 0
|  | v místě napojení nové střechy : 6,5*7,5/2 |  | 24.375 | [22 empty] | VV | 0
|  | objekt OÚ-v místě přístavby : 0,5*9 |  | 4.5 | [22 empty] | VV | 0
SPU
290 | 765312813R00 | Demontáž pálené krytiny z tašek drážkových, na sucho, k dalšímu použití | m2 | 304.59 |  | 0 |  | 0 |  | 0 | 21 | 0 | 0 | 0 | 0.021 | 6.4 | 800-765 | RTS 20/ I | RTS 20/ I | 0.154 | 46.91 |  | Práce |  |  |  | POL1_
|  | plocha střechy, která zůstane zachována : 7,4*28,7 |  | 212.38 | [22 empty] | VV | 0
|  | 1,7*14 |  | 23.8 | [22 empty] | VV | 0
|  | 2,75*6,5 |  | 17.875 | [22 empty] | VV | 0
|  | 7,4*9-7*4,59/2 |  | 50.535 | [22 empty] | VV | 0
SPU
291 | 765312321R00 | Krytina pálená střech složitých z tašek drážkových, , povrchová úprava režná, | m2 | 120.06 |  | 0 |  | 0 |  | 0 | 21 | 0 | 0.04454 | 5.35 | 0 | 0 | 800-765 | RTS 20/ I | RTS 20/ I | 0.421 | 50.55 |  | Práce |  |  |  | POL1_
|  | přístavba 2 : 4,6*11,3*2+4,6*3,5/2*2 |  | 120.06 | [22 empty] | VV | 0
SPU
292 | 765312385R00 | Krytina pálená doplňky ke krytině drážkové, větrací pás okapní 500/10 cm plastový, | m | 22.5 |  | 0 |  | 0 |  | 0 | 21 | 0 | 0.00024 | 0.01 | 0 | 0 | 800-765 | RTS 20/ I | RTS 20/ I | 0.1 | 2.25 |  | Práce |  |  |  | POL1_
|  | Odkaz na mn. položky pořadí 293 : 22,50000 |  | 22.5 | [22 empty] | VV | 5
SPU
293 | 765312395R00 | Krytina pálená doplňky ke krytině drážkové, mřížka větrací 100 cm univerzální, | m | 22.5 |  | 0 |  | 0 |  | 0 | 21 | 0 | 0.00051 | 0.01 | 0 | 0 | 800-765 | RTS 20/ I | RTS 20/ I | 0.067 | 1.51 |  | Práce |  |  |  | POL1_
|  | přístavba2 : 11,25*2 |  | 22.5 | [22 empty] | VV | 0
SPU
294 | 765313184RS1 | Krytina pálená doplňky ke krytině drážkové, taška prostupová s nástavcem pro odvětrání, povrchová úprava režná | kus | 1 |  | 0 |  | 0 |  | 0 | 21 | 0 | 0.00385 | 0 | 0 | 0 | 800-765 | RTS 20/ I | RTS 20/ I | 0.24 | 0.24 |  | Práce |  |  |  | POL1_
|  | odvětrání kanalizace : 1 |  | 1 | [22 empty] | VV | 0
SPU
295 | 765312331R00 | Krytina pálená Hřeben ke krytině drážkové, z hřebenáčů režných, s větracím pásem z hliníku | m | 14.7 |  | 0 |  | 0 |  | 0 | 21 | 0 | 0.00878 | 0.13 | 0 | 0 | 800-765 | RTS 20/ I | RTS 20/ I | 0.33 | 4.85 |  | Práce |  |  |  | POL1_
|  | přístavba2 : 14,7 |  | 14.7 | [22 empty] | VV | 0
SPU
296 | 765319411R00 | Krytina pálená Hřeben , , s větracím pásem, jen montáž | m | 26 |  | 0 |  | 0 |  | 0 | 21 | 0 | 0 | 0 | 0 | 0 | 800-765 | RTS 20/ I | RTS 20/ I | 0.33 | 8.58 |  | Práce |  |  |  | POL1_
|  | hlavní střecha - překládaná, použit původní materiál : 26 |  | 26 | [22 empty] | VV | 0
SPU
297 | 765319421R00 | Krytina pálená Nároží , z hřebenáčů, s větracím pásem, jen montáž | m | 9 |  | 0 |  | 0 |  | 0 | 21 | 0 | 0 | 0 | 0 | 0 | 800-765 | RTS 20/ I | RTS 20/ I | 0.5 | 4.5 |  | Práce |  |  |  | POL1_
|  | hlavní střecha - překládaná, použit původní materiál : 4,5*2 |  | 9 | [22 empty] | VV | 0
SPU
298 | 765319221R00 | Krytina pálená Montáž zastřešení pálenou krytinou montáž krytiny, drážkové, střech složitých, na sucho, spotřeba do 12 ks/m2, | m2 | 291.486 |  | 0 |  | 0 |  | 0 | 21 | 0 | 0 | 0 | 0 | 0 | 800-765 | RTS 20/ I | RTS 20/ I | 0.414 | 120.68 |  | Práce |  |  |  | POL1_
|  | plocha střechy, která zůstane zachována : 7,4*28,7 |  | 212.38 | [22 empty] | VV | 0
|  | 1,7*14 |  | 23.8 | [22 empty] | VV | 0
|  | 2,75*6,5 |  | 17.875 | [22 empty] | VV | 0
|  | 7,4*9-7*4,59/2 |  | 50.535 | [22 empty] | VV | 0
|  | v místě střešních oken : -0,78*1,4*12 |  | -13.104 | [22 empty] | VV | 0
SPU
299 | 765331621R00 | Krytina betonová Doplňky pro zastřešení krytinou betonovou drážkovou, přiřezání tašek rovné, | m | 109.68 |  | 0 |  | 0 |  | 0 | 21 | 0 | 2e-05 | 0 | 0 | 0 | 800-765 | RTS 20/ I | RTS 20/ I | 0.35 | 38.39 |  | Práce |  |  |  | POL1_
|  | přístavba2 : 6*2+(1*2+1,4*2)*4 |  | 31.2 | [22 empty] | VV | 0
|  | v místě střešních oken : (0,78*2+1,4*2)*18 |  | 78.48 | [22 empty] | VV | 0
SPU
300 | 765391931R00 | Ostatní pokrývačské práce přeložení pálené krytiny z tašek drážkových nebo typu Holand nebo typu Portugal, střech složitých, na sucho | m2 | 4.5 |  | 0 |  | 0 |  | 0 | 21 | 0 | 0.00067 | 0 | 0 | 0 | 800-765 | RTS 20/ I | RTS 20/ I | 0.29 | 1.31 |  | Práce |  |  |  | POL1_
|  | Oú u přístavby : 9*0,5 |  | 4.5 | [22 empty] | VV | 0
SPU
301 | 765799301R00 | Fólie parotěsné, difúzní a vodotěsné demontáž | m2 | 506.565 |  | 0 |  | 0 |  | 0 | 21 | 0 | 0 | 0 | 0.00018 | 0.09 | 800-765 | RTS 20/ I | RTS 20/ I | 0.03 | 15.2 |  | Práce |  |  |  | POL1_
|  | pro osazení strop nosníků : 7,4*4 |  | 29.6 | [22 empty] | VV | 0
|  | v místě vikýře : 7,4*20 |  | 148 | [22 empty] | VV | 0
|  | v místě napojení nové střechy : 6,5*7,5/2 |  | 24.375 | [22 empty] | VV | 0
[27 empty] | VV | 0
|  | plocha střechy, která zůstane zachována : 7,4*28,7 |  | 212.38 | [22 empty] | VV | 0
|  | 1,7*14 |  | 23.8 | [22 empty] | VV | 0
|  | 2,75*6,5 |  | 17.875 | [22 empty] | VV | 0
|  | 7,4*9-7*4,59/2 |  | 50.535 | [22 empty] | VV | 0
SPU
302 | 765901103R00 | Fólie parotěsné, difúzní a vodotěsné Fólie podstřešní difuzní na krokve, | m2 | 411.546 |  | 0 |  | 0 |  | 0 | 21 | 0 | 0.00018 | 0.07 | 0 | 0 | 800-765 | RTS 20/ I | RTS 20/ I | 0.1 | 41.15 |  | Práce |  |  |  | POL1_
|  | přístavba 2 : 4,6*11,3*2+4,6*3,5/2*2 |  | 120.06 | [22 empty] | VV | 0
|  | plocha střechy, která zůstane zachována : 7,4*28,7 |  | 212.38 | [22 empty] | VV | 0
|  | 1,7*14 |  | 23.8 | [22 empty] | VV | 0
|  | 2,75*6,5 |  | 17.875 | [22 empty] | VV | 0
|  | 7,4*9-7*4,59/2 |  | 50.535 | [22 empty] | VV | 0
|  | v místě střešních oken : -0,78*1,4*12 |  | -13.104 | [22 empty] | VV | 0
SPU
303 | 998765202R00 | Přesun hmot pro krytiny tvrdé v objektech výšky do 12 m | % |  |  | 0 |  | 0 |  | 0 | 21 | 0 | 0 | 0 | 0 | 0 | 800-765 | RTS 20/ I | RTS 20/ I | 0.023 | 0 |  | Přesun hmot |  |  |  | POL7_
|  | 50 m vodorovně | [24 empty] | SPI
SPU
Díl: | 766 | Konstrukce truhlářské |  |  |  | 0 |  | 0 |  | 0 |  | 0 |  | 3.36 |  | 0.01 |  |  |  |  | 224.77 | [5 empty] | DIL
304 | 766211200R00 | Montáž madel schodišťových dřevěných nebo verzalitových, průběžných, | m | 15 |  | 0 |  | 0 |  | 0 | 21 | 0 | 1e-05 | 0 | 0 | 0 | 800-766 | RTS 20/ I | RTS 20/ I | 0.202 | 3.03 |  | Práce |  |  |  | POL1_
|  | 15 |  | 15 | [22 empty] | VV | 0
SPU
305 | 766427112R00 | Montáž obložení podhledů doplňkové konstrukce podkladový rošt | m | 116 |  | 0 |  | 0 |  | 0 | 21 | 0 | 0.00028 | 0.03 | 0 | 0 | 800-766 | RTS 20/ I | RTS 20/ I | 0.1855 | 21.52 |  | Práce |  |  |  | POL1_
|  | římsy : | [24 empty] | VV | 0
|  | vikýř : 4*6,5 |  | 26 | [22 empty] | VV | 0
|  | přístavba : 4*11,25*2 |  | 90 | [22 empty] | VV | 0
SPU
306 | 766601211RT1 | Těsnění připojovací spáry spára ostění, interiér - fólie parotěsná šířky 70 mm samolepicí, výplň PU pěnou, exteriér - páska paropropustná šířky 10 mm, tl. 2/10 mm expanzní, | m | 92.8 |  | 0 |  | 0 |  | 0 | 21 | 0 | 0 | 0 | 0 | 0 | 800-766 | RTS 20/ I | RTS 20/ I | 0.26 | 24.13 |  | Práce |  |  |  | POL1_
|  | Odkaz na mn. položky pořadí 308 : 92,80000 |  | 92.8 | [22 empty] | VV | 5
SPU
307 | 766624043R00 | Montáž střešních oken rozměru 78/140 - 160 cm | kus | 20 |  | 0 |  | 0 |  | 0 | 21 | 0 | 0.00028 | 0.01 | 0 | 0 | 800-766 | RTS 20/ I | RTS 20/ I | 4.19 | 83.8 |  | Práce |  |  |  | POL1_
|  | 6+14 |  | 20 | [22 empty] | VV | 0
SPU
308 | 766711001R00 | Montáž otvorových prvků plastových nebo z dřevěných europrofilů oken a balkonových dveří, | m | 92.8 |  | 0 |  | 0 |  | 0 | 21 | 0 | 2e-05 | 0 | 0 | 0 | 800-766 | RTS 20/ I | RTS 20/ I | 0.468 | 43.43 |  | Práce |  |  |  | POL1_
|  | 1.np : (1,2*2+2*2)*4 |  | 25.6 | [22 empty] | VV | 0
|  | 2.np : (1,2*2+2*2)*5+(1,2*2+2,6*2)*2+(1,5*2+1,3*2)*2+(0,9*2+1,3*2)*2 |  | 67.2 | [22 empty] | VV | 0
SPU
309 | 766711021R00 | Montáž otvorových prvků plastových nebo z dřevěných europrofilů vstupních dveří, | m | 8.1 |  | 0 |  | 0 |  | 0 | 21 | 0 | 2e-05 | 0 | 0 | 0 | 800-766 | RTS 20/ I | RTS 20/ I | 0.757 | 6.13 |  | Práce |  |  |  | POL1_
|  | 1.np : 1,2*2+2,85*2 |  | 8.1 | [22 empty] | VV | 0
SPU
310 | 766661413R00 | Montáž dveřních křídel kompletizovaných otevíravých , protipožárních bez kukátka, do ocelové nebo fošnové zárubně, jednokřídlových, šířky do 800 mm | kus | 1 |  | 0 |  | 0 |  | 0 | 21 | 0 | 0 | 0 | 0 | 0 | 800-766 | RTS 20/ I | RTS 20/ I | 1.56 | 1.56 |  | Práce |  |  |  | POL1_
|  | 1 |  | 1 | [22 empty] | VV | 0
SPU
311 | 766661422R00 | Montáž dveřních křídel kompletizovaných otevíravých , protipožárních, do ocelové nebo fošnové zárubně, jednokřídlových, šířky přes 800 mm | kus | 10 |  | 0 |  | 0 |  | 0 | 21 | 0 | 0 | 0 | 0 | 0 | 800-766 | RTS 20/ I | RTS 20/ I | 1.63 | 16.3 |  | Práce |  |  |  | POL1_
|  | 9+1 |  | 10 | [22 empty] | VV | 0
SPU
312 | 766661432R00 | Montáž dveřních křídel kompletizovaných otevíravých , protipožárních, do ocelové nebo fošnové zárubně, dvoukřídlových, šířky do 1450 mm | kus | 1 |  | 0 |  | 0 |  | 0 | 21 | 0 | 0 | 0 | 0 | 0 | 800-766 | RTS 20/ I | RTS 20/ I | 2.52 | 2.52 |  | Práce |  |  |  | POL1_
|  | 1 |  | 1 | [22 empty] | VV | 0
SPU
313 | 766662811R00 | Demontáž dveřních křídel prahů dveří jednokřídlových | kus | 7 |  | 0 |  | 0 |  | 0 | 21 | 0 | 0 | 0 | 0.0018 | 0.01 | 800-766 | RTS 20/ I | RTS 20/ I | 0.11 | 0.77 |  | Práce |  |  |  | POL1_
|  | 1.np : 7 |  | 7 | [22 empty] | VV | 0
SPU
314 | 766662812R00 | Demontáž dveřních křídel prahů dveří dvoukřídlových | kus | 1 |  | 0 |  | 0 |  | 0 | 21 | 0 | 0 | 0 | 0.00223 | 0 | 800-766 | RTS 20/ I | RTS 20/ I | 0.15 | 0.15 |  | Práce |  |  |  | POL1_
|  | 1.np : 1 |  | 1 | [22 empty] | VV | 0
SPU
315 | 766669922R00 | Oprava dveřních křídel výměna kování dveřních křídel vložky FAB | kus | 16 |  | 0 |  | 0 |  | 0 | 21 | 0 | 0 | 0 | 0 | 0 | 800-766 | RTS 20/ I | RTS 20/ I | 0.08 | 1.28 |  | Práce |  |  |  | POL1_
|  | 6+9+1 |  | 16 | [22 empty] | VV | 0
SPU
316 | 766670021R00 | Montáž kliky a štítku | kus | 26 |  | 0 |  | 0 |  | 0 | 21 | 0 | 0 | 0 | 0 | 0 | 800-766 | RTS 20/ I | RTS 20/ I | 0.775 | 20.15 |  | Práce |  |  |  | POL1_
|  | 8+6+1+9+1+1 |  | 26 | [22 empty] | VV | 0
SPU
317 | 54914588R | kování stavební - prvek: kliky se štíty mezipokojovými s ukazatelem; provedení Cr; pro dveře WC, koupelen | kus | 4 |  | 0 |  | 0 |  | 0 | 21 | 0 | 0.00075 | 0 | 0 | 0 | SPCM | RTS 20/ I | RTS 20/ I | 0 | 0 |  | Specifikace |  |  |  | POL3_
|  | 4 |  | 4 | [22 empty] | VV | 0
SPU
318 | 54914591R | kování stavební - prvek: kliky se štíty pro klíč; provedení Cr; pro dveře | kus | 22 |  | 0 |  | 0 |  | 0 | 21 | 0 | 0.00075 | 0.02 | 0 | 0 | SPCM | RTS 20/ I | RTS 20/ I | 0 | 0 |  | Specifikace |  |  |  | POL3_
|  | 8+6+1+9+1+1 |  | 26 | [22 empty] | VV | 0
|  | WC zámek : -4 |  | -4 | [22 empty] | VV | 0
SPU
319 | 54926002R | zámek zadlabací, bezpečnostní; vložkový; s převodem, s pojistkou; dvouzápadový; levopravý; hl = 80 mm; h = 170 mm; rozteč 90 mm; protipožární | kus | 16 |  | 0 |  | 0 |  | 0 | 21 | 0 | 0.00044 | 0.01 | 0 | 0 | SPCM | RTS 20/ I | RTS 20/ I | 0 | 0 |  | Specifikace |  |  |  | POL3_
|  | 6+9+1 |  | 16 | [22 empty] | VV | 0
SPU
320 | 55-100 | Vložka cylindrická | kus | 16 |  | 0 |  | 0 |  | 0 | 21 | 0 | 0 | 0 | 0 | 0 |  | Vlastní | Indiv | 0 | 0 |  | Specifikace |  |  |  | POL3_
|  | Odkaz na mn. položky pořadí 319 : 16,00000 |  | 16 | [22 empty] | VV | 5
SPU
321 | 60510055R | lať průřez 24 cm2; jakost II; l = 3000,0 mm | m | 127.6 |  | 0 |  | 0 |  | 0 | 21 | 0 | 0.00132 | 0.17 | 0 | 0 | SPCM | RTS 20/ I | RTS 20/ I | 0 | 0 |  | Specifikace |  |  |  | POL3_
|  | Odkaz na mn. položky pořadí 305 : 116,00000*1,1 |  | 127.6 | [22 empty] | VV | 5
SPU
322 | 6114020407R | okno střešní š = 780 mm; h = 1 400,0 mm; kyvné; křídlo a rám dřevo; oplechování lak. hliník; ovládání elektrické; Uokna 1,00 W/m2K; ventilační klapka; barva bílá | kus | 6 |  | 0 |  | 0 |  | 0 | 21 | 0 | 0.0578 | 0.35 | 0 | 0 | SPCM | RTS 20/ I | RTS 20/ I | 0 | 0 |  | Specifikace |  |  |  | POL3_
|  | 6 |  | 6 | [22 empty] | VV | 0
SPU
323 | 61140284.AR | lemování pro střešní okno lakovaný hliník; střešní krytina profilová; max. výška profilu 120 mm; š. okna 780 mm; h okna 1 400 mm; sklon střechy 15 až 90 °; manžeta šedá | kus | 20 |  | 0 |  | 0 |  | 0 | 21 | 0 | 0.00457 | 0.09 | 0 | 0 | SPCM | RTS 20/ I | RTS 20/ I | 0 | 0 |  | Specifikace |  |  |  | POL3_
|  | 6+14 |  | 20 | [22 empty] | VV | 0
SPU
324 | 611403967R | ostění materiál PVC; š. okna 780 mm; h okna 1 400 mm; tloušťka střechy 170 až 300 mm; sklon střechy 30 až 60 °; RAL 9016 | kus | 2 |  | 0 |  | 0 |  | 0 | 21 | 0 | 0.02076 | 0.04 | 0 | 0 | SPCM | RTS 20/ I | RTS 20/ I | 0 | 0 |  | Specifikace |  |  |  | POL3_
|  | do ploché střechy : 2 |  | 2 | [22 empty] | VV | 0
SPU
325 | 6114050057R | okno střešní š = 780 mm; h = 1 400,0 mm; kyvné; křídlo a rám dřevo; oplechování lak. hliník; ovládání ruční; Uokna 1,00 W/m2K; ventilační klapka; barva bílá | kus | 14 |  | 0 |  | 0 |  | 0 | 21 | 0 | 0.0516 | 0.72 | 0 | 0 | SPCM | RTS 20/ I | RTS 20/ I | 0 | 0 |  | Specifikace |  |  |  | POL3_
SPU
326 | 611405906R | sada zateplovací obsahuje izolační rám, hydroizolační fólie, drenážní žlábek; š. okna 780 mm; h okna 1 400 mm; materiál PE pěnový rám, PP fólie, ocelový žlábek | kus | 20 |  | 0 |  | 0 |  | 0 | 21 | 0 | 0.00389 | 0.08 | 0 | 0 | SPCM | RTS 20/ I | RTS 20/ I | 0 | 0 |  | Specifikace |  |  |  | POL3_
|  | 6+14 |  | 20 | [22 empty] | VV | 0
SPU
327 | 61143036RV | Okno plastové jednodílné 90 x 130 cm O, S, specifikace viz PD | kus | 2 |  | 0 |  | 0 |  | 0 | 21 | 0 | 0.0232 | 0.05 | 0 | 0 |  | Vlastní | RTS 19/ II | 0 | 0 |  | Specifikace |  |  |  | POL3_
|  | 02 : 2 |  | 2 | [22 empty] | VV | 0
SPU
328 | 61143581RV | Okno plastové 1křídlové 60x75 cm OS, specifikace viz PD | kus | 6 |  | 0 |  | 0 |  | 0 | 21 | 0 | 0.022 | 0.13 | 0 | 0 |  | Vlastní | RTS 19/ II | 0 | 0 |  | Specifikace |  |  |  | POL3_
|  | 04 : 6 |  | 6 | [22 empty] | VV | 0
SPU
329 | 61143634R | okno plastové š = 1 200 mm; h = 2 100,0 mm; dvoukřídlové O+OS; Uskla 1,10 W/m2K; barva bílá; profil 5-komorový; tl. rámu 68 mm; tl. křídla 60,0 mm; mikroventilace | kus | 2 |  | 0 |  | 0 |  | 0 | 21 | 0 | 0.077 | 0.15 | 0 | 0 | SPCM | RTS 20/ I | RTS 20/ I | 0 | 0 |  | Specifikace |  |  |  | POL3_
|  | 05 : 2 |  | 2 | [22 empty] | VV | 0
SPU
330 | 61143634RV2 | Okno plastové 2křídlové 120x200 cm O/OS, specifikace viz PD | kus | 9 |  | 0 |  | 0 |  | 0 | 21 | 0 | 0.077 | 0.69 | 0 | 0 |  | Vlastní | RTS 19/ II | 0 | 0 |  | Specifikace |  |  |  | POL3_
|  | 06 : 9 |  | 9 | [22 empty] | VV | 0
SPU
331 | 61143637Rv | Okno plastové 2křídlové 150x130 cm O/OS, specifikace viz PD | kus | 2 |  | 0 |  | 0 |  | 0 | 21 | 0 | 0.071 | 0.14 | 0 | 0 |  | Vlastní | RTS 19/ II | 0 | 0 |  | Specifikace |  |  |  | POL3_
|  | 03 : 2 |  | 2 | [22 empty] | VV | 0
SPU
332 | 61162102R | dveře vnitřní š = 700 mm; h = 1 970,0 mm; fóliované, hladké; otevíravé; počet křídel 1; plné; povrch. úprava kašírovací fólie; dekor dub, buk, olše, javor, bílá, ořech | kus | 8 |  | 0 |  | 0 |  | 0 | 21 | 0 | 0.019 | 0.15 | 0 | 0 | SPCM | RTS 20/ I | RTS 20/ I | 0 | 0 |  | Specifikace |  |  |  | POL3_
|  | 07 : 6+2 |  | 8 | [22 empty] | VV | 0
SPU
333 | 61162103R | dveře vnitřní š = 800 mm; h = 1 970,0 mm; fóliované, hladké; otevíravé; počet křídel 1; plné; povrch. úprava kašírovací fólie; dekor dub, buk, olše, javor, bílá, ořech | kus | 6 |  | 0 |  | 0 |  | 0 | 21 | 0 | 0.0215 | 0.13 | 0 | 0 | SPCM | RTS 20/ I | RTS 20/ I | 0 | 0 |  | Specifikace |  |  |  | POL3_
|  | 08 : 4+2 |  | 6 | [22 empty] | VV | 0
SPU
334 | 61165191R | dveře speciální protipožární; vnitřní; š = 700 mm; h = 1 970,0 mm; fóliované, hladké; EI 30 min; DP3; otevíravé; počet křídel 1; plné | kus | 1 |  | 0 |  | 0 |  | 0 | 21 | 0 | 0.023 | 0.02 | 0 | 0 | SPCM | RTS 20/ I | RTS 20/ I | 0 | 0 |  | Specifikace |  |  |  | POL3_
|  | 09 : 1 |  | 1 | [22 empty] | VV | 0
SPU
335 | 61165193R | dveře speciální protipožární; vnitřní; š = 900 mm; h = 1 970,0 mm; fóliované, hladké; EI 30 min; DP3; otevíravé; počet křídel 1; plné | kus | 9 |  | 0 |  | 0 |  | 0 | 21 | 0 | 0.027 | 0.24 | 0 | 0 | SPCM | RTS 20/ I | RTS 20/ I | 0 | 0 |  | Specifikace |  |  |  | POL3_
|  | 10 : 6+3 |  | 9 | [22 empty] | VV | 0
SPU
336 | 61165195R | dveře speciální protipožární; vnitřní; š = 1 250 mm; h = 1 970,0 mm; fóliované, hladké; EI 30 min; DP3; otevíravé; počet křídel 2; plné | kus | 1 |  | 0 |  | 0 |  | 0 | 21 | 0 | 0.041 | 0.04 | 0 | 0 | SPCM | RTS 20/ I | RTS 20/ I | 0 | 0 |  | Specifikace |  |  |  | POL3_
|  | 12 : 1 |  | 1 | [22 empty] | VV | 0
SPU
337 | 61168502.AR | dveře speciální protipožární; vnitřní; š = 900 mm; h = 1 970,0 mm; dýhované; EI 30 min; DP3; otevíravé; počet křídel 1; plné | kus | 1 |  | 0 |  | 0 |  | 0 | 21 | 0 | 0.025 | 0.03 | 0 | 0 | SPCM | RTS 20/ I | RTS 20/ I | 0 | 0 |  | Specifikace |  |  |  | POL3_
|  | 11 : 1 |  | 1 | [22 empty] | VV | 0
SPU
338 | 611731422V | Dveře vchodové plastové prosklené s nadsvětlíkem 120x285cm, specifikace viz PD | kus | 1 |  | 0 |  | 0 |  | 0 | 21 | 0 | 0.043 | 0.04 | 0 | 0 |  | Vlastní | Indiv | 0 | 0 |  | Specifikace |  |  |  | POL3_
|  | 01 : 1 |  | 1 | [22 empty] | VV | 0
SPU
339 | 61191425R | madlo schodišťové; buk; š = 50 mm; l = 3 000,0 mm; tl = 50,0 mm | m | 15.75 |  | 0 |  | 0 |  | 0 | 21 | 0 | 0.00169 | 0.03 | 0 | 0 | SPCM | RTS 20/ I | RTS 20/ I | 0 | 0 |  | Specifikace |  |  |  | POL3_
|  | 15*1,05 |  | 15.75 | [22 empty] | VV | 0
SPU
340 | 998766201R00 | Přesun hmot pro konstrukce truhlářské v objektech výšky do 6 m | % |  |  | 0 |  | 0 |  | 0 | 21 | 0 | 0 | 0 | 0 | 0 | 800-766 | RTS 20/ I | RTS 20/ I | 0 | 0 |  | Přesun hmot |  |  |  | POL7_
|  | 50 m vodorovně | [24 empty] | SPI
SPU
Díl: | 767 | Konstrukce zámečnické |  |  |  | 0 |  | 0 |  | 0 |  | 0 |  | 0.16 |  | 0 |  |  |  |  | 52.71 | [5 empty] | DIL
341 | 411941001R00 | Nosné svary stropní konstrukce plošné tl. do 10 mm | m | 15 |  | 0 |  | 0 |  | 0 | 21 | 0 | 0.00048 | 0.01 | 0 | 0 |  | RTS 20/ I | RTS 20/ I | 0.77 | 11.55 |  | Práce |  |  |  | POL1_
|  | 15 |  | 15 | [22 empty] | VV | 0
SPU
342 | 767995102R00 | Výroba a montáž atypických kovovových doplňků staveb hmotnosti přes 5 do 10 kg | kg | 135.408 |  | 0 |  | 0 |  | 0 | 21 | 0 | 6e-05 | 0.01 | 0 | 0 | 800-767 | RTS 20/ I | RTS 20/ I | 0.304 | 41.16 |  | Práce |  |  |  | POL1_
|  | kotvení vazných trámů v místě vyříznutí : | [24 empty] | VV | 0
|  | P-10 : 80,6*0,12*(0,4*2+0,2)*14 |  | 135.408 | [22 empty] | VV | 0
SPU
343 | 13612628.AR | plech ocelový válcovaný za tepla S235 (11375); povrch hladký; tl. 10,00 mm | t | 0.14218 |  | 0 |  | 0 |  | 0 | 21 | 0 | 1 | 0.14 | 0 | 0 | SPCM | RTS 20/ I | RTS 20/ I | 0 | 0 |  | Specifikace |  |  |  | POL3_
|  | kotvení vazných trámů v místě vyříznutí : | [24 empty] | VV | 0
|  | P-10 : 80,6*0,12*(0,4*2+0,2)*14/1000*1,05 |  | 0.14218 | [22 empty] | VV | 0
SPU
344 | 998767202R00 | Přesun hmot pro kovové stavební doplňk. konstrukce v objektech výšky do 12 m | % |  |  | 0 |  | 0 |  | 0 | 21 | 0 | 0 | 0 | 0 | 0 | 800-767 | RTS 20/ I | RTS 20/ I | 0 | 0 |  | Přesun hmot |  |  |  | POL7_
|  | 50 m vodorovně | [24 empty] | SPI
SPU
Díl: | 771 | Podlahy z dlaždic a obklady |  |  |  | 0 |  | 0 |  | 0 |  | 0 |  | 1.68 |  | 0 |  |  |  |  | 99.62 | [5 empty] | DIL
345 | 771275511RT1 | Montáž obkladů schodišť z dlaždic keramických a ze schodovek na stupnice, , kladených do tmele, C2TS1 | m | 22 |  | 0 |  | 0 |  | 0 | 21 | 0 | 0.00244 | 0.05 | 0 | 0 | 800-771 | RTS 20/ I | RTS 20/ I | 0.456 | 10.03 |  | Práce |  |  |  | POL1_
|  | 22 |  | 22 | [22 empty] | VV | 0
SPU
346 | 771275521RT1 | Montáž obkladů schodišť z dlaždic keramických z dlaždic na podstupnice, , kladených do tmele, C2TS1 | m | 22 |  | 0 |  | 0 |  | 0 | 21 | 0 | 0.00202 | 0.04 | 0 | 0 | 800-771 | RTS 20/ I | RTS 20/ I | 0.23 | 5.06 |  | Práce |  |  |  | POL1_
SPU
347 | 771277808R00 | Montáž obkladů schodišť z dlaždic keramických Profily na hrany stupňů z Al nebo nerezu s výměnnou nášlapnou plochou z umělé hmoty, výšky 10 mm | m | 33 |  | 0 |  | 0 |  | 0 | 21 | 0 | 0.00023 | 0.01 | 0 | 0 | 800-771 | RTS 20/ I | RTS 20/ I | 0.17 | 5.61 |  | Práce |  |  |  | POL1_
|  | protiskluzné profily na hrany stupňů | [24 empty] | SPI
|  | 1,5*22 |  | 33 | [22 empty] | VV | 0
SPU
348 | 771475014RT1 | Montáž soklíků z dlaždic keramických výšky 100 mm, soklíků vodorovných, kladených do flexibilního tmele | m | 84.166 |  | 0 |  | 0 |  | 0 | 21 | 0 | 0.00032 | 0.03 | 0 | 0 | 800-771 | RTS 20/ I | RTS 20/ I | 0.236 | 19.86 |  | Práce |  |  |  | POL1_
|  | 1.np : 7,2*2+3,7+0,2*2+9,15*2+6,5*2+0,6*2-0,9 |  | 50.1 | [22 empty] | VV | 0
|  | 3,95*2+0,9*2+0,25*2-0,9 |  | 9.3 | [22 empty] | VV | 0
|  | 1.np u vyměňovaných dveří : 0,25*2*3+0,4*2+0,65*2 |  | 3.6 | [22 empty] | VV | 0
|  | 2.np : 2,2+2,5+0,2*2 |  | 5.1 | [22 empty] | VV | 0
|  | schodiště : (0,173+0,28)*22+1,8+3,7+1,5-0,9 |  | 16.066 | [22 empty] | VV | 0
SPU
349 | 771479001R00 | Montáž soklíků z dlaždic keramických Řezání dlaždic pro soklíky | m | 84.166 |  | 0 |  | 0 |  | 0 | 21 | 0 | 0 | 0 | 0 | 0 | 800-771 | RTS 20/ I | RTS 20/ I | 0.154 | 12.96 |  | Práce |  |  |  | POL1_
|  | Odkaz na mn. položky pořadí 348 : 84,16600 |  | 84.166 | [22 empty] | VV | 5
SPU
350 | 771575109RT1 | Montáž podlah z dlaždic keramických 300 x 300 mm, režných nebo glazovaných, hladkých, kladených do flexibilního tmele | m2 | 44.495 |  | 0 |  | 0 |  | 0 | 21 | 0 | 0.00504 | 0.22 | 0 | 0 | 800-771 | RTS 20/ I | RTS 20/ I | 0.978 | 43.52 |  | Práce |  |  |  | POL1_
|  | 1.np, 05 : 3,6 |  | 3.6 | [22 empty] | VV | 0
|  | 1.np, 13 : 3,7*7,25 |  | 26.825 | [22 empty] | VV | 0
|  | 2.np : 1,5*3,7+0,22*1,5+2,1*3,7+0,28*1,5 |  | 14.07 | [22 empty] | VV | 0
SPU
351 | 771577114RU1 | Hrany schodů, dilatační, koutové, ukončovací a přechodové profily profily přechodové eloxovaný hliník, dekorativní spojení dvou podlah různé výšky, připevnění vruty s hmoždinkami , výška profilu 8 mm, šířka profilu 35 mm | m | 9.2 |  | 0 |  | 0 |  | 0 | 21 | 0 | 0.00023 | 0 | 0 | 0 | 800-771 | RTS 20/ I | RTS 20/ I | 0.28 | 2.58 |  | Práce |  |  |  | POL1_
|  | přechod různých typů krytin : | [24 empty] | VV | 0
|  | 1.np : 3,7+0,9 |  | 4.6 | [22 empty] | VV | 0
|  | 2.np : 0,9+3,7 |  | 4.6 | [22 empty] | VV | 0
SPU
352 | 597642030R | dlažba keramická š = 300 mm; l = 300 mm; h = 9,0 mm; povrch matný; pro interiér i exteriér | m2 | 54.202 |  | 0 |  | 0 |  | 0 | 21 | 0 | 0.0192 | 1.04 | 0 | 0 | SPCM | RTS 20/ I | RTS 20/ I | 0 | 0 |  | Specifikace |  |  |  | POL3_
|  | soklik : 0,1*71,26*1,05 |  | 7.4823 | [22 empty] | VV | 0
|  | Odkaz na mn. položky pořadí 350 : 44,49500*1,05 |  | 46.7197 | [22 empty] | VV | 5
SPU
353 | 597642400R | dlažba keramická schodovka; š = 300 mm; l = 300 mm; h = 9,0 mm; povrch matný; pro interiér | m2 | 14.949 |  | 0 |  | 0 |  | 0 | 21 | 0 | 0.0192 | 0.29 | 0 | 0 | SPCM | RTS 20/ I | RTS 20/ I | 0 | 0 |  | Specifikace |  |  |  | POL3_
|  | 1,5*(0,173+0,28)*22 |  | 14.949 | [22 empty] | VV | 0
SPU
354 | 998771201R00 | Přesun hmot pro podlahy z dlaždic v objektech výšky do 6 m | % |  |  | 0 |  | 0 |  | 0 | 21 | 0 | 0 | 0 | 0 | 0 | 800-771 | RTS 20/ I | RTS 20/ I | 0 | 0 |  | Přesun hmot |  |  |  | POL7_
|  | 50 m vodorovně | [24 empty] | SPI
SPU
Díl: | 776 | Podlahy povlakové |  |  |  | 0 |  | 0 |  | 0 |  | 0 |  | 1.33 |  | 0.06 |  |  |  |  | 153.47 | [5 empty] | DIL
355 | 776511810R00 | Odstranění povlakových podlah z nášlapné plochy lepených, bez podložky, z ploch přes 20 m2 | m2 | 58.5 |  | 0 |  | 0 |  | 0 | 21 | 0 | 0 | 0 | 0.001 | 0.06 | 800-775 | RTS 20/ I | RTS 20/ I | 0.105 | 6.14 |  | Práce |  |  |  | POL1_
|  | přístavba : 9*6,5 |  | 58.5 | [22 empty] | VV | 0
SPU
356 | 776521200RV1 | Podlaha lepená z vinylových dílců, tloušťky 2 mm, včetně dodávky | m2 | 327.4 |  | 0 |  | 0 |  | 0 | 21 | 0 | 0.00407 | 1.33 | 0 | 0 | 800-775 | RTS 20/ I | RTS 20/ I | 0.45 | 147.33 |  | Práce |  |  |  | POL1_
|  | 1.np : 59,5 |  | 59.5 | [22 empty] | VV | 0
|  | 2.np : 34,2+4,4+7+7+3,9+8,3+33,3+14,9+18,4+11,8+65,2+59,5 |  | 267.9 | [22 empty] | VV | 0
SPU
357 | 998776201R00 | Přesun hmot pro podlahy povlakové v objektech výšky do 6 m | % |  |  | 0 |  | 0 |  | 0 | 21 | 0 | 0 | 0 | 0 | 0 | 800-775 | RTS 20/ I | RTS 20/ I | 0 | 0 |  | Přesun hmot |  |  |  | POL7_
|  | vodorovně do 50 m | [24 empty] | SPI
SPU
Díl: | 781 | Obklady keramické |  |  |  | 0 |  | 0 |  | 0 |  | 0 |  | 2.06 |  | 0 |  |  |  |  | 104.49 | [5 empty] | DIL
358 | 781475116RT1 | Montáž obkladů vnitřních z dlaždic keramických 300 x 300 mm, , kladených do flexibilního tmele | m2 | 101.688 |  | 0 |  | 0 |  | 0 | 21 | 0 | 0.00524 | 0.53 | 0 | 0 | 800-771 | RTS 20/ I | RTS 20/ I | 0.9584 | 97.46 |  | Práce |  |  |  | POL1_
|  | 2.np : 1*2*2+1,4*2 |  | 6.8 | [22 empty] | VV | 0
|  | 2*(2,5+3,7+0,9*2)-(0,7*2+0,6*0,42) |  | 14.348 | [22 empty] | VV | 0
|  | 2*(3,7*2+1,9*4+1,7*2)-(0,7*2*5+0,6*0,42*2) |  | 29.296 | [22 empty] | VV | 0
|  | 2*(1,9*2+3,7*2+1,8+1,7+0,9*2+0,1)-(0,7*2*3+0,6*0,42*2) |  | 28.496 | [22 empty] | VV | 0
|  | 2*(1,2*2+3,7*2+1,2*2)-(0,7*2+0,6*0,42) |  | 22.748 | [22 empty] | VV | 0
SPU
359 | 781497111RS1 | Lišty k obkladům profil ukončovací leštěný hliník, uložení do tmele, výška profilu 6 mm, | m | 58.6 |  | 0 |  | 0 |  | 0 | 21 | 0 | 0.0001 | 0.01 | 0 | 0 | 800-771 | RTS 20/ I | RTS 20/ I | 0.12 | 7.03 |  | Práce |  |  |  | POL1_
|  | 2.np : 1*2+1,4 |  | 3.4 | [22 empty] | VV | 0
|  | (2,5+3,7+0,9*2) |  | 8 | [22 empty] | VV | 0
|  | (3,7*2+1,9*4+1,7*2) |  | 18.4 | [22 empty] | VV | 0
|  | (1,9*2+3,7*2+1,8+1,7+0,9*2+0,1) |  | 16.6 | [22 empty] | VV | 0
|  | (1,2*2+3,7*2+1,2*2) |  | 12.2 | [22 empty] | VV | 0
SPU
360 | 597623134R | dlažba keramická š = 198 mm; l = 198 mm; h = 7,0 mm; protiskluzová úprava; pro interiér; barva tmavě modrá; mat; protiskluznost skupina B; PEI 4 | m2 | 106.7724 |  | 0 |  | 0 |  | 0 | 21 | 0 | 0.0142 | 1.52 | 0 | 0 | SPCM | RTS 20/ I | RTS 20/ I | 0 | 0 |  | Specifikace |  |  |  | POL3_
|  | Odkaz na mn. položky pořadí 358 : 101,68800*1,05 |  | 106.7724 | [22 empty] | VV | 5
SPU
361 | 998781201R00 | Přesun hmot pro obklady keramické v objektech výšky do 6 m | % |  |  | 0 |  | 0 |  | 0 | 21 | 0 | 0 | 0 | 0 | 0 | 800-771 | RTS 20/ I | RTS 20/ I | 0 | 0 |  | Přesun hmot |  |  |  | POL7_
SPU
Díl: | 783 | Nátěry |  |  |  | 0 |  | 0 |  | 0 |  | 0 |  | 0.13 |  | 0 |  |  |  |  | 125.58 | [5 empty] | DIL
362 | 783225100R00 | Nátěry kov.stavebních doplňk.konstrukcí syntetické dvojnásobné + 1x email, | m2 | 43.1664 |  | 0 |  | 0 |  | 0 | 21 | 0 | 0.00031 | 0.01 | 0 | 0 | 800-783 | RTS 20/ I | RTS 20/ I | 0.403 | 17.4 |  | Práce |  |  |  | POL1_
|  | kotvení vyřezaných vaz. trámů : 0,12*(0,4*2+0,2)*2*14 |  | 3.36 | [22 empty] | VV | 0
|  | zárubně : (0,7+1,97*2)*(0,11+0,05)*(8+1) |  | 6.6816 | [22 empty] | VV | 0
|  | (0,8+1,97*2)*(0,11+0,05)*6 |  | 4.5504 | [22 empty] | VV | 0
|  | (0,9+1,97*2)*(0,11+0,05)*(9+1) |  | 7.744 | [22 empty] | VV | 0
|  | (1,25+1,97*2)*(0,11+0,05)*1 |  | 0.8304 | [22 empty] | VV | 0
|  | zábradlí : 1*10*2 |  | 20 | [22 empty] | VV | 0
SPU
363 | 783226100R00 | Nátěry kov.stavebních doplňk.konstrukcí syntetické základní, | m2 | 25.934 |  | 0 |  | 0 |  | 0 | 21 | 0 | 8e-05 | 0 | 0 | 0 | 800-783 | RTS 20/ I | RTS 20/ I | 0.156 | 4.05 |  | Práce |  |  |  | POL1_
|  | ocel. průvlak : | [24 empty] | VV | 0
|  | I-20 : (0,2*2+0,09*4)*4*3 |  | 9.12 | [22 empty] | VV | 0
|  | strop 1.np : | [24 empty] | VV | 0
|  | I-240 : (0,24*2+0,106*4)*4*3 |  | 10.848 | [22 empty] | VV | 0
|  | překlady 1.NP, I-200 : (0,2*2+0,09*4)*(1,35*2+1,8+1,7+1,65) |  | 5.966 | [22 empty] | VV | 0
SPU
364 | 783626300R00 | Nátěry truhlářských výrobků syntetické lazurovací, 3x lakování | m2 | 61.74 |  | 0 |  | 0 |  | 0 | 21 | 0 | 0.00042 | 0.03 | 0 | 0 | 800-783 | RTS 20/ I | RTS 20/ I | 0.379 | 23.4 |  | Práce |  |  |  | POL1_
|  | madlo : 0,05*4*15 |  | 3 | [22 empty] | VV | 0
|  | viditelné prvky krovu v interiéru : | [24 empty] | VV | 0
|  | sloupky 20/15 : (0,2*2+0,15*2)*2,5*12 |  | 21 | [22 empty] | VV | 0
|  | rozpěry 20/15 : (0,2*2+0,15*2)*3,7*7 |  | 18.13 | [22 empty] | VV | 0
|  | vazný trám 22/15 : (0,22*2+0,15*2)*(2*2+1,4+2,9+1,6*2+1,5*2+3*4) |  | 19.61 | [22 empty] | VV | 0
SPU
365 | 783782205R00 | Nátěry tesařských konstrukcí ochranné fungicidní+ biocidní (proti plísním, houbám a hmyzu), dvojnásobné | m2 | 538.2088 |  | 0 |  | 0 |  | 0 | 21 | 0 | 0.00016 | 0.09 | 0 | 0 | 800-783 | RTS 20/ I | RTS 20/ I | 0.15 | 80.73 |  | Práce |  |  |  | POL1_
|  | protihnilobné, protiplísňové proti ohni a škůdcům | [24 empty] | SPI
|  | vaznice - přístavba 16/16 : 0,16*4*13,7*1,1 |  | 9.6448 | [22 empty] | VV | 0
|  | stropnice přístavby 10/18 : (0,1*2+0,18*2)*3,75*16*1,1 |  | 36.96 | [22 empty] | VV | 0
|  | krokvr vikýře 10/18 : (0,1*2+0,18*2)*(4*7+4,8)*1,1 |  | 20.2048 | [22 empty] | VV | 0
|  | krokve 10/16 - přístavba 2 : (0,1*2+0,16*2)*(4,5*2*13+3,5*2+2,5*2)*1,1 |  | 73.788 | [22 empty] | VV | 0
|  | úžlabí 80/160 : (0,08*2+0,16*2)*6*2*1,1 |  | 6.336 | [22 empty] | VV | 0
|  | kleština 6/16 : (0,06*2+0,16*2)*2,5*2*14*1,1 |  | 33.88 | [22 empty] | VV | 0
|  | kontralatě 4/5 : | [24 empty] | VV | 0
|  | přístavba 2 : (0,04*2+0,05*2)*(4,6*11,3*2+4,6*3,5/2*2)/0,95*1,1 |  | 25.023 | [22 empty] | VV | 0
|  | plocha střechy, která zůstane zachována-přeložena : (0,04*2+0,05*2)*(7,4*28,7/0,95)*1,1 |  | 44.2645 | [22 empty] | VV | 0
|  | (0,04*2+0,05*2)*1,7*14/0,95*1,1 |  | 4.9604 | [22 empty] | VV | 0
|  | (0,04*2+0,05*2)*2,75*6,5/0,95*1,1 |  | 3.7255 | [22 empty] | VV | 0
|  | (0,04*2+0,05*2)*(7,4*9-7*4,59/2)/0,95*1,1 |  | 10.5326 | [22 empty] | VV | 0
|  | v místě střešních oken : -(0,04*2+0,05*2)*0,78*1,4*12/0,95*1,1 |  | -2.7311 | [22 empty] | VV | 0
[27 empty] | VV | 0
|  | latě : | [24 empty] | VV | 0
|  | přístavba 2 : (0,04*2+0,05*2)*(4,6*11,3*2+4,6*3,5/2*2)/0,3*1,1 |  | 79.2396 | [22 empty] | VV | 0
|  | plocha střechy, která zůstane zachována-přeložena : (0,04*2+0,05*2)*(7,4*28,7/0,3)*1,1 |  | 140.1708 | [22 empty] | VV | 0
|  | (0,04*2+0,05*2)*1,7*14/0,3*1,1 |  | 15.708 | [22 empty] | VV | 0
|  | (0,04*2+0,05*2)*2,75*6,5/0,3*1,1 |  | 11.7975 | [22 empty] | VV | 0
|  | (0,04*2+0,05*2)*(7,4*9-7*4,59/2)/0,3*1,1 |  | 33.3531 | [22 empty] | VV | 0
|  | v místě střešních oken : -(0,04*2+0,05*2)*0,78*1,4*12/0,3*1,1 |  | -8.6486 | [22 empty] | VV | 0
SPU
Díl: | 784 | Malby |  |  |  | 0 |  | 0 |  | 0 |  | 0 |  | 1.18 |  | 0 |  |  |  |  | 285.53 | [5 empty] | DIL
366 | 784161101R00 | Příprava povrchu Penetrace (napouštění) podkladu akrylát, jednonásobná | m2 | 1619.02 |  | 0 |  | 0 |  | 0 | 21 | 0 | 0.00015 | 0.24 | 0 | 0 | 800-784 | RTS 20/ I | RTS 20/ I | 0.03248 | 52.59 |  | Práce |  |  |  | POL1_
|  | Odkaz na mn. položky pořadí 34 : 79,09500 |  | 79.095 | [22 empty] | VV | 5
|  | Odkaz na mn. položky pořadí 35 : 225,03250 |  | 225.0325 | [22 empty] | VV | 5
|  | Odkaz na mn. položky pořadí 62 : 225,00000 |  | 225 | [22 empty] | VV | 5
|  | Odkaz na mn. položky pořadí 63 : 84,66000 |  | 84.66 | [22 empty] | VV | 5
|  | Odkaz na mn. položky pořadí 69 : 40,45750 |  | 40.4575 | [22 empty] | VV | 5
|  | Odkaz na mn. položky pořadí 71 : 964,77500 |  | 964.775 | [22 empty] | VV | 5
SPU
367 | 784165512R00 | Malby z malířských směsí otěruvzdorných, , bělost 93 %, dvojnásobné | m2 | 1619.02 |  | 0 |  | 0 |  | 0 | 21 | 0 | 0.00046 | 0.74 | 0 | 0 | 800-784 | RTS 20/ I | RTS 20/ I | 0.10191 | 164.99 |  | Práce |  |  |  | POL1_
|  | Odkaz na mn. položky pořadí 366 : 1619,02000 |  | 1619.02 | [22 empty] | VV | 5
SPU
368 | 784452911R00 | Oprava maleby z malířských směsí se začištěním v místnostech do 3,8 m, z malířských směsí tekutých, dvojnásobné bez pačokování, jednobarevné, s obroušením a oprášením | m2 | 608.664 |  | 0 |  | 0 |  | 0 | 21 | 0 | 0.0002 | 0.12 | 0 | 0 | 800-784 | RTS 20/ I | RTS 20/ I | 0.10665 | 64.91 |  | Práce |  |  |  | POL1_
|  | 1.np - stěny v místnostech s opravovanými stropy : 3,3*(7,55*2+8,95*2+7,1*4+24,5*2+7*2) |  | 410.52 | [22 empty] | VV | 0
|  | 3,17*(7,65*2+5,95*2) |  | 86.224 | [22 empty] | VV | 0
|  | 2,8*(3,2*2+2,5*2) |  | 31.92 | [22 empty] | VV | 0
|  | v místěch vedení ÚT -sousední objekt : 80 |  | 80 | [22 empty] | VV | 0
SPU
369 | 784011222RT2 | Ostatní práce zakrytí podlah, , včetně papírové lepenky | m2 | 225 |  | 0 |  | 0 |  | 0 | 21 | 0 | 0.00035 | 0.08 | 0 | 0 | 800-784 | RTS 20/ I | RTS 20/ I | 0.0135 | 3.04 |  | Práce |  |  |  | POL1_
|  | 1.np-oprava omítek stropů : 54,2+45,5+63,5+53,6+8,2 |  | 225 | [22 empty] | VV | 0
SPU
Díl: | M21 | Elektromontáže |  |  |  | 0 |  | 0 |  | 0 |  | 0 |  | 0 |  | 0 |  |  |  |  | 15 | [5 empty] | DIL
370 | 900 RT3 | HZS, Práce v tarifní třídě 6 (např. tesař) | h | 15 |  | 0 |  | 0 |  | 0 | 21 | 0 | 0 | 0 | 0 | 0 | Prav.M | RTS 20/ I | RTS 20/ I | 1 | 15 |  | HZS |  |  |  | POL10_
|  | práce elektro - dočasná demontáž+zpětná montáž svítidel při opravě omítek stropů 1.np : 15 |  | 15 | [22 empty] | VV | 0
SPU
Díl: | D96 | Přesuny suti a vybouraných hmot |  |  |  | 0 |  | 0 |  | 0 |  | 0 |  | 0 |  | 0 |  |  |  |  | 457.67 | [5 empty] | DIL
371 | 979081111R00 | Odvoz suti a vybouraných hmot na skládku do 1 km | t | 318.269 |  | 0 |  | 0 |  | 0 | 21 | 0 | 0 | 0 | 0 | 0 | 801-3 | RTS 20/ I | RTS 20/ I | 0.49 | 155.95 |  | Přesun suti |  |  |  | POL8_
SPU
372 | 979081121R00 | Odvoz suti a vybouraných hmot na skládku příplatek za každý další 1 km | t | 10821.1467 |  | 0 |  | 0 |  | 0 | 21 | 0 | 0 | 0 | 0 | 0 | 801-3 | RTS 20/ I | RTS 20/ I | 0 | 0 |  | Přesun suti |  |  |  | POL8_
SPU
373 | 979082111R00 | Vnitrostaveništní doprava suti a vybouraných hmot do 10 m | t | 318.269 |  | 0 |  | 0 |  | 0 | 21 | 0 | 0 | 0 | 0 | 0 | 801-3 | RTS 20/ I | RTS 20/ I | 0.942 | 299.81 |  | Přesun suti |  |  |  | POL8_
SPU
374 | 979990001R00 | Poplatek za skládku stavební suti, skupina 17 09 04 z Katalogu odpadů | t | 318.269 |  | 0 |  | 0 |  | 0 | 21 | 0 | 0 | 0 | 0 | 0 | 801-3 | RTS 20/ I | RTS 20/ I | 0 | 0 |  | Přesun suti |  |  |  | POL8_
SPU
375 | 979093111R00 | Uložení suti na skládku bez zhutnění | t | 318.269 |  | 0 |  | 0 |  | 0 | 21 | 0 | 0 | 0 | 0 | 0 | 800-6 | RTS 20/ I | RTS 20/ I | 0.006 | 1.91 |  | Přesun suti |  |  |  | POL8_
|  | s hrubým urovnáním, | [24 empty] | SPI
SPU
Díl: | ON | Ostatní náklady |  |  |  | 0 |  | 0 |  | 0 |  | 0 |  | 0 |  | 0 |  |  |  |  | 0 | [5 empty] | DIL
376 | 005121 R | Zařízení staveniště | Soubor | 1 |  | 0 |  | 0 |  | 0 | 21 | 0 | 0 | 0 | 0 | 0 |  | RTS 20/ I | Indiv | 0 | 0 |  | VRN |  |  |  | POL99_2
SPU
[25 empty] | 15 | 21 | DPH
| Celkem |  |  |  |  | 0 | [18 empty] | 0 | 0 | SUM
END
Note on S6: Jedná se o informaci, zda se jedná o položku, která je do rozpočtu zadána z cenové soustavy RTS, nebo vlastní.
Note on T6: Jedná se o název CÚ, která je zadána u položky rozpočtu

## 02 2003_02 Pol
Položkový soupis prací a dodávek | [26 empty] | #TypZaznamu#
S: | 2020/03 | ZŠ Vedrovice - stavební úpravy | [24 empty] | STA
O: | 02 | Ústřední vytápění | [21 empty] | STA |  |  | OBJ
R: | 2003_02 | ZŠ Vedrovice - stavební úpravy | [24 empty] | ROZ
P.č. | Číslo položky | Název položky | MJ | Množství | Cena / MJ | Celkem | Dodávka | Dodávka celk. | Montáž | Montáž celk. | DPH | Cena s DPH | Hmotnost / MJ | Hmotnost celk.(t) | Dem. hmotnost / MJ | Dem. hmotnost celk.(t) | Ceník | Cen. soustava / platnost | Cenová úroveň | Nhod / MJ | Nhod celk. | Dodavatel | Typ položky
Díl: | 0 | POZNÁMKA |  |  |  | 0 |  | 0 |  | 0 |  | 0 |  | 0 |  | 0 |  |  |  |  | 0 | [5 empty] | DIL
1 | 0-100 | Popis obsahu položek |  | 0 |  | 0 |  | 0 |  | 0 | 21 | 0 | 0 | 0 | 0 | 0 |  | Vlastní | Indiv | 0 | 0 |  | HZS |  |  |  | POL10_
|  | Jednitlivé položky budou kalkulovány včetně dodávky veškerého i montážního materiálu, tak aby mohl být celý systém Ú.T. zprovozněn : | [24 empty] | VV | 0
SPU
Díl: | 730 | Ústřední vytápění |  |  |  | 0 |  | 0 |  | 0 |  | 0 |  | 0 |  | 0 |  |  |  |  | 132 | [5 empty] | DIL
2 | Pol__0001 | Kulový kohout DN 25 | ks | 3 |  | 0 |  | 0 |  | 0 | 21 | 0 | 0 | 0 | 0 | 0 |  | Vlastní | Indiv | 0 | 0 |  | Práce |  |  |  | POL1_1
SPU
3 | Pol__0002 | Směšovací ventil DN 20 Kvs=2,5 vč.pohonu | ks | 1 |  | 0 |  | 0 |  | 0 | 21 | 0 | 0 | 0 | 0 | 0 |  | Vlastní | Indiv | 0 | 0 |  | Práce |  |  |  | POL1_1
SPU
4 | Pol__0003 | Automatiský vyvažovací ventil DN 20 | ks | 1 |  | 0 |  | 0 |  | 0 | 21 | 0 | 0 | 0 | 0 | 0 |  | Vlastní | Indiv | 0 | 0 |  | Práce |  |  |  | POL1_1
SPU
5 | Pol__0004 | Automatiský vyvažovací ventil DN 25 | ks | 3 |  | 0 |  | 0 |  | 0 | 21 | 0 | 0 | 0 | 0 | 0 |  | Vlastní | Indiv | 0 | 0 |  | Práce |  |  |  | POL1_1
SPU
6 | Pol__0005 | Čerpadlo oběhové Q=0,74 m3/hod,H=3,2 m | ks | 1 |  | 0 |  | 0 |  | 0 | 21 | 0 | 0 | 0 | 0 | 0 |  | Vlastní | Indiv | 0 | 0 |  | Práce |  |  |  | POL1_1
SPU
7 | Pol__0006 | Sdružený R/S FS R-kombi dl.2,35 m modul 100 | ks | 1 |  | 0 |  | 0 |  | 0 | 21 | 0 | 0 | 0 | 0 | 0 |  | Vlastní | Indiv | 0 | 0 |  | Práce |  |  |  | POL1_1
SPU
8 | Pol__0007 | Vypouštěcí kohout DN 15 | ks | 2 |  | 0 |  | 0 |  | 0 | 21 | 0 | 0 | 0 | 0 | 0 |  | Vlastní | Indiv | 0 | 0 |  | Práce |  |  |  | POL1_1
SPU
9 | Pol__0008 | Cu trubka 28x1 mm | m | 52 |  | 0 |  | 0 |  | 0 | 21 | 0 | 0 | 0 | 0 | 0 |  | Vlastní | Indiv | 0 | 0 |  | Práce |  |  |  | POL1_1
SPU
10 | Pol__0009 | Trubka PexAlPex vč.tep.izolace 20x2 | m | 106 |  | 0 |  | 0 |  | 0 | 21 | 0 | 0 | 0 | 0 | 0 |  | Vlastní | Indiv | 0 | 0 |  | Práce |  |  |  | POL1_1
SPU
11 | Pol__0010 | Trubka PexAlPex vč.tep.izolace 26x3 | m | 32 |  | 0 |  | 0 |  | 0 | 21 | 0 | 0 | 0 | 0 | 0 |  | Vlastní | Indiv | 0 | 0 |  | Práce |  |  |  | POL1_1
SPU
12 | Pol__0011 | Izolace návleková pr.28 mm tl.20 mm | m | 52 |  | 0 |  | 0 |  | 0 | 21 | 0 | 0 | 0 | 0 | 0 |  | Vlastní | Indiv | 0 | 0 |  | Práce |  |  |  | POL1_1
SPU
13 | Pol__0012 | Trubka PexAlPex bez tep.izolace 18x2 | m | 9 |  | 0 |  | 0 |  | 0 | 21 | 0 | 0 | 0 | 0 | 0 |  | Vlastní | Indiv | 0 | 0 |  | Práce |  |  |  | POL1_1
SPU
14 | Pol__0013 | OT deskové VK 20-600/600 | ks | 3 |  | 0 |  | 0 |  | 0 | 21 | 0 | 0 | 0 | 0 | 0 |  | Vlastní | Indiv | 0 | 0 |  | Práce |  |  |  | POL1_1
SPU
15 | Pol__0014 | OT deskové VKL 20-600/600 | ks | 1 |  | 0 |  | 0 |  | 0 | 21 | 0 | 0 | 0 | 0 | 0 |  | Vlastní | Indiv | 0 | 0 |  | Práce |  |  |  | POL1_1
SPU
16 | Pol__0015 | OT deskové VK 20-900/600 | ks | 1 |  | 0 |  | 0 |  | 0 | 21 | 0 | 0 | 0 | 0 | 0 |  | Vlastní | Indiv | 0 | 0 |  | Práce |  |  |  | POL1_1
SPU
17 | Pol__0016 | OT deskové VKL 20-900/600 | ks | 1 |  | 0 |  | 0 |  | 0 | 21 | 0 | 0 | 0 | 0 | 0 |  | Vlastní | Indiv | 0 | 0 |  | Práce |  |  |  | POL1_1
SPU
18 | Pol__0017 | OT deskové VK 21-800/600 | ks | 2 |  | 0 |  | 0 |  | 0 | 21 | 0 | 0 | 0 | 0 | 0 |  | Vlastní | Indiv | 0 | 0 |  | Práce |  |  |  | POL1_1
SPU
19 | Pol__0018 | OT deskové VKL 21-800/600 | ks | 5 |  | 0 |  | 0 |  | 0 | 21 | 0 | 0 | 0 | 0 | 0 |  | Vlastní | Indiv | 0 | 0 |  | Práce |  |  |  | POL1_1
SPU
20 | Pol__0019 | OT deskové VK 22-1100/600 | ks | 2 |  | 0 |  | 0 |  | 0 | 21 | 0 | 0 | 0 | 0 | 0 |  | Vlastní | Indiv | 0 | 0 |  | Práce |  |  |  | POL1_1
SPU
21 | Pol__0020 | OT deskové VKL 22-1100/600 | ks | 2 |  | 0 |  | 0 |  | 0 | 21 | 0 | 0 | 0 | 0 | 0 |  | Vlastní | Indiv | 0 | 0 |  | Práce |  |  |  | POL1_1
SPU
22 | Pol__0021 | Radiátorové šroubení | ks | 17 |  | 0 |  | 0 |  | 0 | 21 | 0 | 0 | 0 | 0 | 0 |  | Vlastní | Indiv | 0 | 0 |  | Práce |  |  |  | POL1_1
SPU
23 | Pol__0022 | Termostatický ventil radiátorový | ks | 17 |  | 0 |  | 0 |  | 0 | 21 | 0 | 0 | 0 | 0 | 0 |  | Vlastní | Indiv | 0 | 0 |  | Práce |  |  |  | POL1_1
SPU
24 | Pol__0023 | Termostatická hlavice a vložka ventilu | ks | 16 |  | 0 |  | 0 |  | 0 | 21 | 0 | 0 | 0 | 0 | 0 |  | Vlastní | Indiv | 0 | 0 |  | Práce |  |  |  | POL1_1
SPU
25 | Pol__0024 | Stěnová konzola pro OT v=600 mm | ks | 17 |  | 0 |  | 0 |  | 0 | 21 | 0 | 0 | 0 | 0 | 0 |  | Vlastní | Indiv | 0 | 0 |  | Práce |  |  |  | POL1_1
SPU
26 | Pol__0025 | Zaslepovací a odvzdušňovací zátky | kpl | 17 |  | 0 |  | 0 |  | 0 | 21 | 0 | 0 | 0 | 0 | 0 |  | Vlastní | Indiv | 0 | 0 |  | Práce |  |  |  | POL1_1
SPU
27 | 900 RT3 | HZS, Práce v tarifní třídě 6 (např. tesař) | h | 132 |  | 0 |  | 0 |  | 0 | 21 | 0 | 0 | 0 | 0 | 0 | Prav.M | RTS 20/ I | RTS 20/ I | 1 | 132 |  | HZS |  |  |  | POL10_
SPU
[25 empty] | 15 | 21 | DPH
| Celkem |  |  |  |  | 0 | [18 empty] | 0 | 0 | SUM
END
Note on S6: Jedná se o informaci, zda se jedná o položku, která je do rozpočtu zadána z cenové soustavy RTS, nebo vlastní.
Note on T6: Jedná se o název CÚ, která je zadána u položky rozpočtu

## 03 2003_03 Pol
Položkový soupis prací a dodávek | [26 empty] | #TypZaznamu#
S: | 2020/03 | ZŠ Vedrovice - stavební úpravy | [24 empty] | STA
O: | 03 | Elektroinstalace | [21 empty] | STA |  |  | OBJ
R: | 2003_03 | ZŠ Vedrovice - stavební úpravy | [24 empty] | ROZ
P.č. | Číslo položky | Název položky | MJ | Množství | Cena / MJ | Celkem | Dodávka | Dodávka celk. | Montáž | Montáž celk. | DPH | Cena s DPH | Hmotnost / MJ | Hmotnost celk.(t) | Dem. hmotnost / MJ | Dem. hmotnost celk.(t) | Ceník | Cen. soustava / platnost | Cenová úroveň | Nhod / MJ | Nhod celk. | Dodavatel | Typ položky
Díl: | 96 | Bourání konstrukcí |  |  |  | 0 |  | 0 |  | 0 |  | 0 |  | 0 |  | 0 |  |  |  |  | 186 | [5 empty] | DIL
1 | 900 RT1 | HZS, Práce v tarifní třídě 4 (např. tesař) | h | 186 |  | 0 |  | 0 |  | 0 | 21 | 0 | 0 | 0 | 0 | 0 | Prav.M | RTS 20/ I | Indiv | 1 | 186 |  | HZS |  |  |  | POL10_
SPU
Díl: | M21 | Elektromontáže |  |  |  | 0 |  | 0 |  | 0 |  | 0 |  | 0 |  | 0 |  |  |  |  | 49 | [5 empty] | DIL
2 | 905 R00 | Hzs-revize provoz.souboru a st.obj. | h | 24 |  | 0 |  | 0 |  | 0 | 21 | 0 | 0 | 0 | 0 | 0 |  | RTS 20/ I | RTS 20/ I | 1 | 24 |  | Práce |  |  |  | POL1_
SPU
3 | 21-100 | Prořez materiálu (5%-m) | kus | 1 |  | 0 |  | 0 |  | 0 | 21 | 0 | 0 | 0 | 0 | 0 |  | Vlastní | Indiv | 0 | 0 |  | Práce |  |  |  | POL1_
SPU
4 | 21-101 | Podružný materiál (5%-ks) | kus | 1 |  | 0 |  | 0 |  | 0 | 21 | 0 | 0 | 0 | 0 | 0 |  | Vlastní | Indiv | 0 | 0 |  | Práce |  |  |  | POL1_
SPU
5 | Pol__0001 | Trubka elektroinst. ohebná toy16mm | m | 42 |  | 0 |  | 0 |  | 0 | 21 | 0 | 0 | 0 | 0 | 0 |  | Vlastní | Indiv | 0 | 0 |  | Práce |  |  |  | POL1_1
SPU
6 | Pol__0002 | Trubka elektroinst. ohebná toy25mm | m | 215 |  | 0 |  | 0 |  | 0 | 21 | 0 | 0 | 0 | 0 | 0 |  | Vlastní | Indiv | 0 | 0 |  | Práce |  |  |  | POL1_1
SPU
7 | Pol__0003 | PVC žlab s víkem 13x18mm | m | 20 |  | 0 |  | 0 |  | 0 | 21 | 0 | 0 | 0 | 0 | 0 |  | Vlastní | Indiv | 0 | 0 |  | Práce |  |  |  | POL1_1
SPU
8 | Pol__0004 | PVC žlab s víkem 24x22mm | m | 9 |  | 0 |  | 0 |  | 0 | 21 | 0 | 0 | 0 | 0 | 0 |  | Vlastní | Indiv | 0 | 0 |  | Práce |  |  |  | POL1_1
SPU
9 | Pol__0005 | PVC žlab s víkem 20x40mm | m | 3 |  | 0 |  | 0 |  | 0 | 21 | 0 | 0 | 0 | 0 | 0 |  | Vlastní | Indiv | 0 | 0 |  | Práce |  |  |  | POL1_1
SPU
10 | Pol__0006 | Krabice 68mm s víčkem (KO68) | ks | 49 |  | 0 |  | 0 |  | 0 | 21 | 0 | 0 | 0 | 0 | 0 |  | Vlastní | Indiv | 0 | 0 |  | Práce |  |  |  | POL1_1
SPU
11 | Pol__0007 | Krabice 125mm s víčkem | ks | 1 |  | 0 |  | 0 |  | 0 | 21 | 0 | 0 | 0 | 0 | 0 |  | Vlastní | Indiv | 0 | 0 |  | Práce |  |  |  | POL1_1
SPU
12 | Pol__0008 | Krabice 68mm přístrojová (KP68) | ks | 84 |  | 0 |  | 0 |  | 0 | 21 | 0 | 0 | 0 | 0 | 0 |  | Vlastní | Indiv | 0 | 0 |  | Práce |  |  |  | POL1_1
SPU
13 | Pol__0009 | Krabice 68mm s víčkem a svorkovnicí (KR68) | ks | 35 |  | 0 |  | 0 |  | 0 | 21 | 0 | 0 | 0 | 0 | 0 |  | Vlastní | Indiv | 0 | 0 |  | Práce |  |  |  | POL1_1
SPU
14 | Pol__0010 | Krabice 97mm s víčkem a svorkovnicí (KR97) | ks | 4 |  | 0 |  | 0 |  | 0 | 21 | 0 | 0 | 0 | 0 | 0 |  | Vlastní | Indiv | 0 | 0 |  | Práce |  |  |  | POL1_1
SPU
15 | Pol__0011 | Krabice lištová s víčkem a svorkovnicí | ks | 11 |  | 0 |  | 0 |  | 0 | 21 | 0 | 0 | 0 | 0 | 0 |  | Vlastní | Indiv | 0 | 0 |  | Práce |  |  |  | POL1_1
SPU
16 | Pol__0012 | Krabice s víčk. a svork.100x100 (plast. IP44) | ks | 3 |  | 0 |  | 0 |  | 0 | 21 | 0 | 0 | 0 | 0 | 0 |  | Vlastní | Indiv | 0 | 0 |  | Práce |  |  |  | POL1_1
SPU
17 | Pol__0013 | Spínač polozapuštěný řaz. 1, IP20 (V1) | ks | 10 |  | 0 |  | 0 |  | 0 | 21 | 0 | 0 | 0 | 0 | 0 |  | Vlastní | Indiv | 0 | 0 |  | Práce |  |  |  | POL1_1
SPU
18 | Pol__0014 | Spínač polozapuštěný řaz. 5, IP20 (V5) | ks | 8 |  | 0 |  | 0 |  | 0 | 21 | 0 | 0 | 0 | 0 | 0 |  | Vlastní | Indiv | 0 | 0 |  | Práce |  |  |  | POL1_1
SPU
19 | Pol__0015 | Spínač polozapuštěný řaz. 6, IP20 (V6) | ks | 4 |  | 0 |  | 0 |  | 0 | 21 | 0 | 0 | 0 | 0 | 0 |  | Vlastní | Indiv | 0 | 0 |  | Práce |  |  |  | POL1_1
SPU
20 | Pol__0016 | Spínač nástěnný řaz. 1, IP44 (V01) | ks | 4 |  | 0 |  | 0 |  | 0 | 21 | 0 | 0 | 0 | 0 | 0 |  | Vlastní | Indiv | 0 | 0 |  | Práce |  |  |  | POL1_1
SPU
21 | Pol__0017 | Sporáková přípojka 25A, 400 (V25) | ks | 1 |  | 0 |  | 0 |  | 0 | 21 | 0 | 0 | 0 | 0 | 0 |  | Vlastní | Indiv | 0 | 0 |  | Práce |  |  |  | POL1_1
SPU
22 | Pol__0018 | Zásuvka domovní polozapuštěná 2P+Z (Z1) | ks | 50 |  | 0 |  | 0 |  | 0 | 21 | 0 | 0 | 0 | 0 | 0 |  | Vlastní | Indiv | 0 | 0 |  | Práce |  |  |  | POL1_1
SPU
23 | Pol__0019 | Zásuvka domovní polozap. s přepěť. 2P+Z (Z1P) | ks | 10 |  | 0 |  | 0 |  | 0 | 21 | 0 | 0 | 0 | 0 | 0 |  | Vlastní | Indiv | 0 | 0 |  | Práce |  |  |  | POL1_1
SPU
24 | Pol__0020 | Zásuvka nástěnná 2P+Z, IP44 (Z01) | ks | 18 |  | 0 |  | 0 |  | 0 | 21 | 0 | 0 | 0 | 0 | 0 |  | Vlastní | Indiv | 0 | 0 |  | Práce |  |  |  | POL1_1
SPU
25 | Pol__0021 | Zásuvka nástěnná s přepěť. 2P+Z, IP44 (Z01P) | ks | 2 |  | 0 |  | 0 |  | 0 | 21 | 0 | 0 | 0 | 0 | 0 |  | Vlastní | Indiv | 0 | 0 |  | Práce |  |  |  | POL1_1
SPU
26 | Pol__0022 | Zásuvka nástěnná 3+PE+N, IP44 (Z16) | ks | 1 |  | 0 |  | 0 |  | 0 | 21 | 0 | 0 | 0 | 0 | 0 |  | Vlastní | Indiv | 0 | 0 |  | Práce |  |  |  | POL1_1
SPU
27 | Pol__0023 | Vodič protahovací AY4 | m | 255 |  | 0 |  | 0 |  | 0 | 21 | 0 | 0 | 0 | 0 | 0 |  | Vlastní | Indiv | 0 | 0 |  | Práce |  |  |  | POL1_1
SPU
28 | Pol__0024 | Vodič uzemňovací CYA1PEx16 | m | 37 |  | 0 |  | 0 |  | 0 | 21 | 0 | 0 | 0 | 0 | 0 |  | Vlastní | Indiv | 0 | 0 |  | Práce |  |  |  | POL1_1
SPU
29 | Pol__0025 | Kabel CYKY-O 3x1,5 ulož. volně | m | 104 |  | 0 |  | 0 |  | 0 | 21 | 0 | 0 | 0 | 0 | 0 |  | Vlastní | Indiv | 0 | 0 |  | Práce |  |  |  | POL1_1
SPU
30 | Pol__0026 | Kabel CYKY-J 3x1,5 ulož. volně | m | 408 |  | 0 |  | 0 |  | 0 | 21 | 0 | 0 | 0 | 0 | 0 |  | Vlastní | Indiv | 0 | 0 |  | Práce |  |  |  | POL1_1
SPU
31 | Pol__0027 | Kabel CYKY-J 5x1,5 ulož. volně | m | 110 |  | 0 |  | 0 |  | 0 | 21 | 0 | 0 | 0 | 0 | 0 |  | Vlastní | Indiv | 0 | 0 |  | Práce |  |  |  | POL1_1
SPU
32 | Pol__0028 | Kabel CYKY-J 3x2,5 ulož. volně | m | 553 |  | 0 |  | 0 |  | 0 | 21 | 0 | 0 | 0 | 0 | 0 |  | Vlastní | Indiv | 0 | 0 |  | Práce |  |  |  | POL1_1
SPU
33 | Pol__0029 | Kabel CYKY-J 5x2,5 ulož. volně | m | 3 |  | 0 |  | 0 |  | 0 | 21 | 0 | 0 | 0 | 0 | 0 |  | Vlastní | Indiv | 0 | 0 |  | Práce |  |  |  | POL1_1
SPU
34 | Pol__0030 | Kabel CYKY-J 5x4 ulož. volně | m | 40 |  | 0 |  | 0 |  | 0 | 21 | 0 | 0 | 0 | 0 | 0 |  | Vlastní | Indiv | 0 | 0 |  | Práce |  |  |  | POL1_1
SPU
35 | Pol__0031 | Kabel CYKY-J 5x10 ulož. volně | m | 43 |  | 0 |  | 0 |  | 0 | 21 | 0 | 0 | 0 | 0 | 0 |  | Vlastní | Indiv | 0 | 0 |  | Práce |  |  |  | POL1_1
SPU
36 | Pol__0032 | Šňůra CGSG-J 3x2,5 ulož. volně | m | 1 |  | 0 |  | 0 |  | 0 | 21 | 0 | 0 | 0 | 0 | 0 |  | Vlastní | Indiv | 0 | 0 |  | Práce |  |  |  | POL1_1
SPU
37 | Pol__0033 | Osazení hmoždinek 8mm | ks | 485 |  | 0 |  | 0 |  | 0 | 21 | 0 | 0 | 0 | 0 | 0 |  | Vlastní | Indiv | 0 | 0 |  | Práce |  |  |  | POL1_1
SPU
38 | Pol__0034 | Zapojení vodičů v rozvaděčích do 2,5mm2 | ks | 165 |  | 0 |  | 0 |  | 0 | 21 | 0 | 0 | 0 | 0 | 0 |  | Vlastní | Indiv | 0 | 0 |  | Práce |  |  |  | POL1_1
SPU
39 | Pol__0035 | Zapojení vodičů v rozvaděčích do 6mm2 | ks | 20 |  | 0 |  | 0 |  | 0 | 21 | 0 | 0 | 0 | 0 | 0 |  | Vlastní | Indiv | 0 | 0 |  | Práce |  |  |  | POL1_1
SPU
40 | Pol__0036 | Zapojení vodičů v rozvaděčích do 10mm2 | ks | 30 |  | 0 |  | 0 |  | 0 | 21 | 0 | 0 | 0 | 0 | 0 |  | Vlastní | Indiv | 0 | 0 |  | Práce |  |  |  | POL1_1
SPU
41 | Pol__0037 | Zapojení vodičů v rozvaděčích do 16mm2 | ks | 4 |  | 0 |  | 0 |  | 0 | 21 | 0 | 0 | 0 | 0 | 0 |  | Vlastní | Indiv | 0 | 0 |  | Práce |  |  |  | POL1_1
SPU
42 | Pol__0038 | Montáž rozvaděče do 15kg | ks | 2 |  | 0 |  | 0 |  | 0 | 21 | 0 | 0 | 0 | 0 | 0 |  | Vlastní | Indiv | 0 | 0 |  | Práce |  |  |  | POL1_1
SPU
43 | Pol__0039 | Montáž rozvaděče do 50kg | ks | 3 |  | 0 |  | 0 |  | 0 | 21 | 0 | 0 | 0 | 0 | 0 |  | Vlastní | Indiv | 0 | 0 |  | Práce |  |  |  | POL1_1
SPU
44 | Pol__0040 | Montáž svítidla EL1 | ks | 35 |  | 0 |  | 0 |  | 0 | 21 | 0 | 0 | 0 | 0 | 0 |  | Vlastní | Indiv | 0 | 0 |  | Práce |  |  |  | POL1_1
SPU
45 | Pol__0041 | Montáž svítidla EL2 | ks | 8 |  | 0 |  | 0 |  | 0 | 21 | 0 | 0 | 0 | 0 | 0 |  | Vlastní | Indiv | 0 | 0 |  | Práce |  |  |  | POL1_1
SPU
46 | Pol__0042 | Montáž svítidla EL3 | ks | 20 |  | 0 |  | 0 |  | 0 | 21 | 0 | 0 | 0 | 0 | 0 |  | Vlastní | Indiv | 0 | 0 |  | Práce |  |  |  | POL1_1
SPU
47 | Pol__0043 | Montáž svítidla EL4 | ks | 11 |  | 0 |  | 0 |  | 0 | 21 | 0 | 0 | 0 | 0 | 0 |  | Vlastní | Indiv | 0 | 0 |  | Práce |  |  |  | POL1_1
SPU
48 | Pol__0044 | Montáž svítidla EL5 | ks | 5 |  | 0 |  | 0 |  | 0 | 21 | 0 | 0 | 0 | 0 | 0 |  | Vlastní | Indiv | 0 | 0 |  | Práce |  |  |  | POL1_1
SPU
49 | Pol__0045 | Montáž svítidla EL6 | ks | 10 |  | 0 |  | 0 |  | 0 | 21 | 0 | 0 | 0 | 0 | 0 |  | Vlastní | Indiv | 0 | 0 |  | Práce |  |  |  | POL1_1
SPU
50 | Pol__0046 | Montáž svítidla EL7 | ks | 14 |  | 0 |  | 0 |  | 0 | 21 | 0 | 0 | 0 | 0 | 0 |  | Vlastní | Indiv | 0 | 0 |  | Práce |  |  |  | POL1_1
SPU
51 | Pol__0047 | Houkačka školního vyzvánění | ks | 1 |  | 0 |  | 0 |  | 0 | 21 | 0 | 0 | 0 | 0 | 0 |  | Vlastní | Indiv | 0 | 0 |  | Práce |  |  |  | POL1_1
SPU
52 | Pol__0048 | Pojistka 63A | ks | 3 |  | 0 |  | 0 |  | 0 | 21 | 0 | 0 | 0 | 0 | 0 |  | Vlastní | Indiv | 0 | 0 |  | Práce |  |  |  | POL1_1
SPU
53 | Pol__0049 | Sběrnice HOP | ks | 1 |  | 0 |  | 0 |  | 0 | 21 | 0 | 0 | 0 | 0 | 0 |  | Vlastní | Indiv | 0 | 0 |  | Práce |  |  |  | POL1_1
SPU
54 | Pol__0050 | Vodič AlMgSi8mm vč. podpěr | m | 64 |  | 0 |  | 0 |  | 0 | 21 | 0 | 0 | 0 | 0 | 0 |  | Vlastní | Indiv | 0 | 0 |  | Práce |  |  |  | POL1_1
SPU
55 | Pol__0051 | Vodič FeZn10mm | m | 15 |  | 0 |  | 0 |  | 0 | 21 | 0 | 0 | 0 | 0 | 0 |  | Vlastní | Indiv | 0 | 0 |  | Práce |  |  |  | POL1_1
SPU
56 | Pol__0052 | Páska FeZn30x4mm v zemi | m | 30 |  | 0 |  | 0 |  | 0 | 21 | 0 | 0 | 0 | 0 | 0 |  | Vlastní | Indiv | 0 | 0 |  | Práce |  |  |  | POL1_1
SPU
57 | Pol__0053 | Svorka SZ | ks | 3 |  | 0 |  | 0 |  | 0 | 21 | 0 | 0 | 0 | 0 | 0 |  | Vlastní | Indiv | 0 | 0 |  | Práce |  |  |  | POL1_1
SPU
58 | Pol__0054 | Svorka SS | ks | 7 |  | 0 |  | 0 |  | 0 | 21 | 0 | 0 | 0 | 0 | 0 |  | Vlastní | Indiv | 0 | 0 |  | Práce |  |  |  | POL1_1
SPU
59 | Pol__0055 | Svorka SRO3 | ks | 8 |  | 0 |  | 0 |  | 0 | 21 | 0 | 0 | 0 | 0 | 0 |  | Vlastní | Indiv | 0 | 0 |  | Práce |  |  |  | POL1_1
SPU
60 | Pol__0056 | Ochranný úhelník s držáky do zdiva OÚ | ks | 3 |  | 0 |  | 0 |  | 0 | 21 | 0 | 0 | 0 | 0 | 0 |  | Vlastní | Indiv | 0 | 0 |  | Práce |  |  |  | POL1_1
SPU
61 | Pol__0057 | Štítek označovací ŠO | ks | 9 |  | 0 |  | 0 |  | 0 | 21 | 0 | 0 | 0 | 0 | 0 |  | Vlastní | Indiv | 0 | 0 |  | Práce |  |  |  | POL1_1
SPU
62 | 21-900 | Úpravy a napojení stáv. rozvodů, Práce v tarifní třídě 6 | h | 25 |  | 0 |  | 0 |  | 0 | 21 | 0 | 0 | 0 | 0 | 0 |  | Vlastní | RTS 20/ I | 1 | 25 |  | HZS |  |  |  | POL10_
SPU
Díl: | M21-3 | Elektroinsatalace - SVÍTIDLA |  |  |  | 0 |  | 0 |  | 0 |  | 0 |  | 0 |  | 0 |  |  |  |  | 0 | [5 empty] | DIL
63 | Pol__0058 | Svítidlo EL1 | ks | 35 |  | 0 |  | 0 |  | 0 | 21 | 0 | 0 | 0 | 0 | 0 |  | Vlastní | Indiv | 0 | 0 |  | Práce |  |  |  | POL1_1
SPU
64 | Pol__0059 | Závěs pro svítidlo EL1 vč. přívodu | ks | 12 |  | 0 |  | 0 |  | 0 | 21 | 0 | 0 | 0 | 0 | 0 |  | Vlastní | Indiv | 0 | 0 |  | Práce |  |  |  | POL1_1
SPU
65 | Pol__0060 | Svítidlo EL2 | ks | 8 |  | 0 |  | 0 |  | 0 | 21 | 0 | 0 | 0 | 0 | 0 |  | Vlastní | Indiv | 0 | 0 |  | Práce |  |  |  | POL1_1
SPU
66 | Pol__0061 | Svítidlo EL3 | ks | 20 |  | 0 |  | 0 |  | 0 | 21 | 0 | 0 | 0 | 0 | 0 |  | Vlastní | Indiv | 0 | 0 |  | Práce |  |  |  | POL1_1
SPU
67 | Pol__0062 | Svítidlo EL4 | ks | 11 |  | 0 |  | 0 |  | 0 | 21 | 0 | 0 | 0 | 0 | 0 |  | Vlastní | Indiv | 0 | 0 |  | Práce |  |  |  | POL1_1
SPU
68 | Pol__0063 | Svítidlo EL5 | ks | 5 |  | 0 |  | 0 |  | 0 | 21 | 0 | 0 | 0 | 0 | 0 |  | Vlastní | Indiv | 0 | 0 |  | Práce |  |  |  | POL1_1
SPU
69 | Pol__0064 | Svítidlo EL6 | ks | 10 |  | 0 |  | 0 |  | 0 | 21 | 0 | 0 | 0 | 0 | 0 |  | Vlastní | Indiv | 0 | 0 |  | Práce |  |  |  | POL1_1
SPU
70 | Pol__0065 | Svítidlo EL7 | ks | 14 |  | 0 |  | 0 |  | 0 | 21 | 0 | 0 | 0 | 0 | 0 |  | Vlastní | Indiv | 0 | 0 |  | Práce |  |  |  | POL1_1
SPU
Díl: | M21-4 | Elektroinstalace - ROZVADĚČE |  |  |  | 0 |  | 0 |  | 0 |  | 0 |  | 0 |  | 0 |  |  |  |  | 0 | [5 empty] | DIL
71 | Pol__0066 | Skříň oceloplech. Z400x600x250mm | ks | 1 |  | 0 |  | 0 |  | 0 | 21 | 0 | 0 | 0 | 0 | 0 |  | Vlastní | Indiv | 0 | 0 |  | Práce |  |  |  | POL1_1
SPU
72 | Pol__0067 | Místo pro elektroměr 3f | ks | 1 |  | 0 |  | 0 |  | 0 | 21 | 0 | 0 | 0 | 0 | 0 |  | Vlastní | Indiv | 0 | 0 |  | Práce |  |  |  | POL1_1
SPU
73 | Pol__0068 | Místo pro HDO | ks | 1 |  | 0 |  | 0 |  | 0 | 21 | 0 | 0 | 0 | 0 | 0 |  | Vlastní | Indiv | 0 | 0 |  | Práce |  |  |  | POL1_1
SPU
74 | Pol__0069 | Jistič B2/1 | ks | 1 |  | 0 |  | 0 |  | 0 | 21 | 0 | 0 | 0 | 0 | 0 |  | Vlastní | Indiv | 0 | 0 |  | Práce |  |  |  | POL1_1
SPU
75 | Pol__0070 | Jistič B40/3 | ks | 1 |  | 0 |  | 0 |  | 0 | 21 | 0 | 0 | 0 | 0 | 0 |  | Vlastní | Indiv | 0 | 0 |  | Práce |  |  |  | POL1_1
SPU
76 | Pol__0071 | Napájecí lišta | ks | 3 |  | 0 |  | 0 |  | 0 | 21 | 0 | 0 | 0 | 0 | 0 |  | Vlastní | Indiv | 0 | 0 |  | Práce |  |  |  | POL1_1
SPU
77 | Pol__0072 | Nul. lišta | ks | 1 |  | 0 |  | 0 |  | 0 | 21 | 0 | 0 | 0 | 0 | 0 |  | Vlastní | Indiv | 0 | 0 |  | Práce |  |  |  | POL1_1
SPU
78 | Pol__0073 | Bezp. tabulka | ks | 3 |  | 0 |  | 0 |  | 0 | 21 | 0 | 0 | 0 | 0 | 0 |  | Vlastní | Indiv | 0 | 0 |  | Práce |  |  |  | POL1_1
SPU
79 | Pol__0074 | Nápis na dveře - počet písmen | ks | 2 |  | 0 |  | 0 |  | 0 | 21 | 0 | 0 | 0 | 0 | 0 |  | Vlastní | Indiv | 0 | 0 |  | Práce |  |  |  | POL1_1
SPU
80 | Pol__0075 | Obal na schema | ks | 1 |  | 0 |  | 0 |  | 0 | 21 | 0 | 0 | 0 | 0 | 0 |  | Vlastní | Indiv | 0 | 0 |  | Práce |  |  |  | POL1_1
SPU
81 | Pol__0076 | Skříň plech. Z550x750x150mm s dveřmi | ks | 1 |  | 0 |  | 0 |  | 0 | 21 | 0 | 0 | 0 | 0 | 0 |  | Vlastní | Indiv | 0 | 0 |  | Práce |  |  |  | POL1_1
SPU
82 | Pol__0077 | Jistič B2/1 | ks | 1 |  | 0 |  | 0 |  | 0 | 21 | 0 | 0 | 0 | 0 | 0 |  | Vlastní | Indiv | 0 | 0 |  | Práce |  |  |  | POL1_1
SPU
83 | Pol__0078 | Jistič B10/1 | ks | 3 |  | 0 |  | 0 |  | 0 | 21 | 0 | 0 | 0 | 0 | 0 |  | Vlastní | Indiv | 0 | 0 |  | Práce |  |  |  | POL1_1
SPU
84 | Pol__0079 | Jistič B16/1 | ks | 12 |  | 0 |  | 0 |  | 0 | 21 | 0 | 0 | 0 | 0 | 0 |  | Vlastní | Indiv | 0 | 0 |  | Práce |  |  |  | POL1_1
SPU
85 | Pol__0080 | Jistič B16/3 | ks | 2 |  | 0 |  | 0 |  | 0 | 21 | 0 | 0 | 0 | 0 | 0 |  | Vlastní | Indiv | 0 | 0 |  | Práce |  |  |  | POL1_1
SPU
86 | Pol__0081 | Jistič B25/3 | ks | 2 |  | 0 |  | 0 |  | 0 | 21 | 0 | 0 | 0 | 0 | 0 |  | Vlastní | Indiv | 0 | 0 |  | Práce |  |  |  | POL1_1
SPU
87 | Pol__0082 | Proudový chránič s jističem FI10/003/2 | ks | 5 |  | 0 |  | 0 |  | 0 | 21 | 0 | 0 | 0 | 0 | 0 |  | Vlastní | Indiv | 0 | 0 |  | Práce |  |  |  | POL1_1
SPU
88 | Pol__0083 | Proudový chránič FI40/003/4 | ks | 1 |  | 0 |  | 0 |  | 0 | 21 | 0 | 0 | 0 | 0 | 0 |  | Vlastní | Indiv | 0 | 0 |  | Práce |  |  |  | POL1_1
SPU
89 | Pol__0084 | Spínač 40A, 400V stř. na DIN | ks | 1 |  | 0 |  | 0 |  | 0 | 21 | 0 | 0 | 0 | 0 | 0 |  | Vlastní | Indiv | 0 | 0 |  | Práce |  |  |  | POL1_1
SPU
90 | Pol__0085 | Přepěťová ochrana typu SPD T1 a T2 | ks | 1 |  | 0 |  | 0 |  | 0 | 21 | 0 | 0 | 0 | 0 | 0 |  | Vlastní | Indiv | 0 | 0 |  | Práce |  |  |  | POL1_1
SPU
91 | Pol__0086 | Relé 20A, cívka 230V stř. | ks | 1 |  | 0 |  | 0 |  | 0 | 21 | 0 | 0 | 0 | 0 | 0 |  | Vlastní | Indiv | 0 | 0 |  | Práce |  |  |  | POL1_1
SPU
92 | Pol__0087 | Napájecí lišta | ks | 6 |  | 0 |  | 0 |  | 0 | 21 | 0 | 0 | 0 | 0 | 0 |  | Vlastní | Indiv | 0 | 0 |  | Práce |  |  |  | POL1_1
SPU
93 | Pol__0088 | Nul. lišta | ks | 4 |  | 0 |  | 0 |  | 0 | 21 | 0 | 0 | 0 | 0 | 0 |  | Vlastní | Indiv | 0 | 0 |  | Práce |  |  |  | POL1_1
SPU
94 | Pol__0089 | Bezp. tabulka | ks | 2 |  | 0 |  | 0 |  | 0 | 21 | 0 | 0 | 0 | 0 | 0 |  | Vlastní | Indiv | 0 | 0 |  | Práce |  |  |  | POL1_1
SPU
95 | Pol__0090 | Nápis na dveře - počet písmen | ks | 2 |  | 0 |  | 0 |  | 0 | 21 | 0 | 0 | 0 | 0 | 0 |  | Vlastní | Indiv | 0 | 0 |  | Práce |  |  |  | POL1_1
SPU
96 | Pol__0091 | Obal na schema | ks | 1 |  | 0 |  | 0 |  | 0 | 21 | 0 | 0 | 0 | 0 | 0 |  | Vlastní | Indiv | 0 | 0 |  | Práce |  |  |  | POL1_1
SPU
97 | Pol__0092 | Skříň plast. Z550x570x100mm s dveřmi | ks | 1 |  | 0 |  | 0 |  | 0 | 21 | 0 | 0 | 0 | 0 | 0 |  | Vlastní | Indiv | 0 | 0 |  | Práce |  |  |  | POL1_1
SPU
98 | Pol__0093 | Přepěťová ochrana typu SPD T1 a T2 | ks | 1 |  | 0 |  | 0 |  | 0 | 21 | 0 | 0 | 0 | 0 | 0 |  | Vlastní | Indiv | 0 | 0 |  | Práce |  |  |  | POL1_1
SPU
99 | Pol__0094 | Jistič B2/1 | ks | 1 |  | 0 |  | 0 |  | 0 | 21 | 0 | 0 | 0 | 0 | 0 |  | Vlastní | Indiv | 0 | 0 |  | Práce |  |  |  | POL1_1
SPU
100 | Pol__0095 | Jistič B10/1 | ks | 2 |  | 0 |  | 0 |  | 0 | 21 | 0 | 0 | 0 | 0 | 0 |  | Vlastní | Indiv | 0 | 0 |  | Práce |  |  |  | POL1_1
SPU
101 | Pol__0096 | Jistič B16/1 | ks | 13 |  | 0 |  | 0 |  | 0 | 21 | 0 | 0 | 0 | 0 | 0 |  | Vlastní | Indiv | 0 | 0 |  | Práce |  |  |  | POL1_1
SPU
102 | Pol__0097 | Proudový chránič FI10/003/2 | ks | 1 |  | 0 |  | 0 |  | 0 | 21 | 0 | 0 | 0 | 0 | 0 |  | Vlastní | Indiv | 0 | 0 |  | Práce |  |  |  | POL1_1
SPU
103 | Pol__0098 | Proudový chránič FI25/003/4 | ks | 1 |  | 0 |  | 0 |  | 0 | 21 | 0 | 0 | 0 | 0 | 0 |  | Vlastní | Indiv | 0 | 0 |  | Práce |  |  |  | POL1_1
SPU
104 | Pol__0099 | Jistič B20/3 | ks | 2 |  | 0 |  | 0 |  | 0 | 21 | 0 | 0 | 0 | 0 | 0 |  | Vlastní | Indiv | 0 | 0 |  | Práce |  |  |  | POL1_1
SPU
105 | Pol__0100 | Relé 20A, cívka 230V stř. | ks | 1 |  | 0 |  | 0 |  | 0 | 21 | 0 | 0 | 0 | 0 | 0 |  | Vlastní | Indiv | 0 | 0 |  | Práce |  |  |  | POL1_1
SPU
106 | Pol__0101 | Spínač 25A, 400V stř. na DIN | ks | 1 |  | 0 |  | 0 |  | 0 | 21 | 0 | 0 | 0 | 0 | 0 |  | Vlastní | Indiv | 0 | 0 |  | Práce |  |  |  | POL1_1
SPU
107 | Pol__0102 | Napájecí lišta | ks | 9 |  | 0 |  | 0 |  | 0 | 21 | 0 | 0 | 0 | 0 | 0 |  | Vlastní | Indiv | 0 | 0 |  | Práce |  |  |  | POL1_1
SPU
108 | Pol__0103 | Nul. lišta | ks | 6 |  | 0 |  | 0 |  | 0 | 21 | 0 | 0 | 0 | 0 | 0 |  | Vlastní | Indiv | 0 | 0 |  | Práce |  |  |  | POL1_1
SPU
109 | Pol__0104 | Bezp. tabulka | ks | 2 |  | 0 |  | 0 |  | 0 | 21 | 0 | 0 | 0 | 0 | 0 |  | Vlastní | Indiv | 0 | 0 |  | Práce |  |  |  | POL1_1
SPU
110 | Pol__0105 | Nápis na dveře - počet písmen | ks | 2 |  | 0 |  | 0 |  | 0 | 21 | 0 | 0 | 0 | 0 | 0 |  | Vlastní | Indiv | 0 | 0 |  | Práce |  |  |  | POL1_1
SPU
111 | Pol__0106 | Obal na schema | ks | 1 |  | 0 |  | 0 |  | 0 | 21 | 0 | 0 | 0 | 0 | 0 |  | Vlastní | Indiv | 0 | 0 |  | Práce |  |  |  | POL1_1
SPU
112 | Pol__0107 | Skříň plast. Z350x430x100mm s dveřmi na FAB | ks | 1 |  | 0 |  | 0 |  | 0 | 21 | 0 | 0 | 0 | 0 | 0 |  | Vlastní | Indiv | 0 | 0 |  | Práce |  |  |  | POL1_1
SPU
113 | Pol__0108 | Jistič B16/1 | ks | 2 |  | 0 |  | 0 |  | 0 | 21 | 0 | 0 | 0 | 0 | 0 |  | Vlastní | Indiv | 0 | 0 |  | Práce |  |  |  | POL1_1
SPU
114 | Pol__0109 | Proudový chránič FI25/003/4 | ks | 1 |  | 0 |  | 0 |  | 0 | 21 | 0 | 0 | 0 | 0 | 0 |  | Vlastní | Indiv | 0 | 0 |  | Práce |  |  |  | POL1_1
SPU
115 | Pol__0110 | Jistič B16/3 | ks | 1 |  | 0 |  | 0 |  | 0 | 21 | 0 | 0 | 0 | 0 | 0 |  | Vlastní | Indiv | 0 | 0 |  | Práce |  |  |  | POL1_1
SPU
116 | Pol__0111 | Spínač 25A, 400V stř. na DIN | ks | 1 |  | 0 |  | 0 |  | 0 | 21 | 0 | 0 | 0 | 0 | 0 |  | Vlastní | Indiv | 0 | 0 |  | Práce |  |  |  | POL1_1
SPU
117 | Pol__0112 | Napájecí lišta | ks | 3 |  | 0 |  | 0 |  | 0 | 21 | 0 | 0 | 0 | 0 | 0 |  | Vlastní | Indiv | 0 | 0 |  | Práce |  |  |  | POL1_1
SPU
118 | Pol__0113 | Nul. lišta | ks | 2 |  | 0 |  | 0 |  | 0 | 21 | 0 | 0 | 0 | 0 | 0 |  | Vlastní | Indiv | 0 | 0 |  | Práce |  |  |  | POL1_1
SPU
119 | Pol__0114 | Bezp. tabulka | ks | 2 |  | 0 |  | 0 |  | 0 | 21 | 0 | 0 | 0 | 0 | 0 |  | Vlastní | Indiv | 0 | 0 |  | Práce |  |  |  | POL1_1
SPU
120 | Pol__0115 | Nápis na dveře - počet písmen | ks | 2 |  | 0 |  | 0 |  | 0 | 21 | 0 | 0 | 0 | 0 | 0 |  | Vlastní | Indiv | 0 | 0 |  | Práce |  |  |  | POL1_1
SPU
121 | Pol__0116 | Obal na schema | ks | 1 |  | 0 |  | 0 |  | 0 | 21 | 0 | 0 | 0 | 0 | 0 |  | Vlastní | Indiv | 0 | 0 |  | Práce |  |  |  | POL1_1
SPU
122 | Pol__0117 | Skříň plast. Z350x430x100mm s dveřmi na FAB | ks | 1 |  | 0 |  | 0 |  | 0 | 21 | 0 | 0 | 0 | 0 | 0 |  | Vlastní | Indiv | 0 | 0 |  | Práce |  |  |  | POL1_1
SPU
123 | Pol__0118 | Jistič B16/1 | ks | 2 |  | 0 |  | 0 |  | 0 | 21 | 0 | 0 | 0 | 0 | 0 |  | Vlastní | Indiv | 0 | 0 |  | Práce |  |  |  | POL1_1
SPU
124 | Pol__0119 | Proudový chránič FI25/003/5 | ks | 1 |  | 0 |  | 0 |  | 0 | 21 | 0 | 0 | 0 | 0 | 0 |  | Vlastní | Indiv | 0 | 0 |  | Práce |  |  |  | POL1_1
SPU
125 | Pol__0120 | Přepěťová ochrana typu SPD T1 a T2 | ks | 1 |  | 0 |  | 0 |  | 0 | 21 | 0 | 0 | 0 | 0 | 0 |  | Vlastní | Indiv | 0 | 0 |  | Práce |  |  |  | POL1_1
SPU
126 | Pol__0121 | Spínač 25A, 400V stř. na DIN | ks | 1 |  | 0 |  | 0 |  | 0 | 21 | 0 | 0 | 0 | 0 | 0 |  | Vlastní | Indiv | 0 | 0 |  | Práce |  |  |  | POL1_1
SPU
127 | Pol__0122 | Napájecí lišta | ks | 3 |  | 0 |  | 0 |  | 0 | 21 | 0 | 0 | 0 | 0 | 0 |  | Vlastní | Indiv | 0 | 0 |  | Práce |  |  |  | POL1_1
SPU
128 | Pol__0123 | Nul. lišta | ks | 2 |  | 0 |  | 0 |  | 0 | 21 | 0 | 0 | 0 | 0 | 0 |  | Vlastní | Indiv | 0 | 0 |  | Práce |  |  |  | POL1_1
SPU
129 | Pol__0124 | Bezp. tabulka | ks | 2 |  | 0 |  | 0 |  | 0 | 21 | 0 | 0 | 0 | 0 | 0 |  | Vlastní | Indiv | 0 | 0 |  | Práce |  |  |  | POL1_1
SPU
130 | Pol__0125 | Nápis na dveře - počet písmen | ks | 2 |  | 0 |  | 0 |  | 0 | 21 | 0 | 0 | 0 | 0 | 0 |  | Vlastní | Indiv | 0 | 0 |  | Práce |  |  |  | POL1_1
SPU
131 | Pol__0126 | Obal na schema | ks | 1 |  | 0 |  | 0 |  | 0 | 21 | 0 | 0 | 0 | 0 | 0 |  | Vlastní | Indiv | 0 | 0 |  | Práce |  |  |  | POL1_1
SPU
Díl: | M22 | Montáž sdělovací a zabezp. techniky |  |  |  | 0 |  | 0 |  | 0 |  | 0 |  | 0 |  | 0 |  |  |  |  | 66.7 | [5 empty] | DIL
132 | 900 RT3 | HZS, Práce v tarifní třídě 6 (např. tesař) | h | 66.7 |  | 0 |  | 0 |  | 0 | 21 | 0 | 0 | 0 | 0 | 0 | Prav.M | RTS 20/ I | Indiv | 1 | 66.7 |  | HZS |  |  |  | POL10_
SPU
[25 empty] | 15 | 21 | DPH
| Celkem |  |  |  |  | 0 | [18 empty] | 0 | 0 | SUM
END
Note on S6: Jedná se o informaci, zda se jedná o položku, která je do rozpočtu zadána z cenové soustavy RTS, nebo vlastní.
Note on T6: Jedná se o název CÚ, která je zadána u položky rozpočtu