## Pokyny pro vyplnění
Pokyny pro vyplnění
Ve všech listech tohoto souboru můžete měnit pouze buňky s modrým pozadím. Jedná se o tyto údaje : - údaje o firmě - jednotkové ceny položek zadané na maximálně dvě desetinná místa

## Stavba
#RTSROZP# | Soupis stavebních prací, dodávek a služeb
| Stavba: |  | 2023/10 | Stavba hasičské zbrojnice Vedrovice
| Zadavatel |  | Obec Vedrovice |  |  |  | IČO: | 00293741
|  |  | 326 |  |  |  | DIČ:
|  |  | 67175 | Vedrovice
| Projektant: | [5 empty] | IČO:
DIČ:
| Zhotovitel: | [5 empty] | IČO:
DIČ:
Vypracoval:
| Rozpis ceny | [6 empty] | Celkem
HSV | HSV | [6 empty] | 0
PSV | PSV | [6 empty] | 0
MON | MON | [6 empty] | 0
VN | Vedlejší náklady | [6 empty] | 0
ON | Ostatní náklady | [6 empty] | 0
| Celkem | [6 empty] | 0
Rekapitulace daní
0 | Základ pro sníženou DPH |  |  | 15 | % | 0 |  |  | CZK
0 | Snížená DPH |  |  | 15 | % | 0 |  |  | CZK
0 | Základ pro základní DPH |  |  | 21 | % | 0 |  |  | CZK
0 | Základní DPH |  |  | 21 | % | 0 |  |  | CZK
0 | Zaokrouhlení |  |  |  |  | 0 |  |  | CZK
| Cena celkem bez DPH |  |  |  |  | 0 |  |  | CZK
0 | Cena celkem s DPH |  |  |  |  | 0 |  |  | CZK
|  | v |  |  | dne |  | 28.3.2023
|  |  | Za zhotovitele |  |  |  | Za objednatele
Rekapitulace dílčích částí
#CASTI>> | Číslo | Název |  |  | Základ pro sníženou DPH | Základ pro základní DPH | DPH celkem | Cena celkem | %
1 | Stavba |  |  |  | 0 | 0 | 0 | 0
2 |  | Ostatní a vedlejší náklady |  |  | 0 | 0 | 0 | 0
3 | 2310_00 | Vedlejší a ostatní náklady |  |  | 0 | 0 | 0 | 0
2 |  | Stavební objekt |  |  |  |  | 0
2 | 01 | Stavební část |  |  | 0 | 0 | 0 | 0
3 | 2310_01 | Stavební část |  |  | 0 | 0 | 0 | 0
2 | 02 | Elektroinstalace |  |  | 0 | 0 | 0 | 0
3 | 2310_02 | Elektroinstalace |  |  | 0 | 0 | 0 | 0
| Celkem za stavbu |  |  |  | 0 | 0 | 0 | 0 | 0
#POPS | Popis stavby: 2023/10 - Stavba hasičské zbrojnice Vedrovice
#POPO | Popis objektu: 00 - Vedlejší a ostatní náklady
#POPR | Popis rozpočtu: 2310_00 - Vedlejší a ostatní náklady
#POPO | Popis objektu: 01 - Stavební část
#POPR | Popis rozpočtu: 2310_01 - Stavební část
#POPO | Popis objektu: 02 - Elektroinstalace
#POPR | Popis rozpočtu: 2310_02 - Elektroinstalace
Rekapitulace dílů
| Číslo | Název |  |  | Typ dílu |  |  | Celkem | %
| 1 | Zemní práce |  |  | HSV |  |  | 0
| 11 | Přípravné a přidružené práce |  |  | HSV |  |  | 0
| 2 | Základy a zvláštní zakládání |  |  | HSV |  |  | 0
| 3 | Svislé a kompletní konstrukce |  |  | HSV |  |  | 0
| 4 | Vodorovné konstrukce |  |  | HSV |  |  | 0
| 5 | Komunikace |  |  | HSV |  |  | 0
| 61 | Úpravy povrchů vnitřní |  |  | HSV |  |  | 0
| 62 | Úpravy povrchů vnější |  |  | HSV |  |  | 0
| 63 | Podlahy a podlahové konstrukce |  |  | HSV |  |  | 0
| 64 | Výplně otvorů |  |  | HSV |  |  | 0
| 8 | Trubní vedení |  |  | HSV |  |  | 0
| 91 | Doplňující práce na komunikaci |  |  | HSV |  |  | 0
| 93 | Dokončovací práce inženýrských staveb |  |  | HSV |  |  | 0
| 94 | Lešení a stavební výtahy |  |  | HSV |  |  | 0
| 95 | Dokončovací konstrukce na pozemních stavbách |  |  | HSV |  |  | 0
| 96 | Bourání konstrukcí |  |  | HSV |  |  | 0
| 97 | Prorážení otvorů |  |  | HSV |  |  | 0
| 99 | Staveništní přesun hmot |  |  | HSV |  |  | 0
| 711 | Izolace proti vodě |  |  | PSV |  |  | 0
| 713 | Izolace tepelné |  |  | PSV |  |  | 0
| 721 | Vnitřní kanalizace |  |  | PSV |  |  | 0
| 722 | Vnitřní vodovod |  |  | PSV |  |  | 0
| 725 | Zařizovací předměty |  |  | PSV |  |  | 0
| 726 | Předstěnové systémy |  |  | PSV |  |  | 0
| 762 | Konstrukce tesařské |  |  | PSV |  |  | 0
| 764 | Konstrukce klempířské |  |  | PSV |  |  | 0
| 765 | Krytiny tvrdé |  |  | PSV |  |  | 0
| 766 | Konstrukce truhlářské |  |  | PSV |  |  | 0
| 767 | Konstrukce zámečnické |  |  | PSV |  |  | 0
| 771 | Podlahy z dlaždic a obklady |  |  | PSV |  |  | 0
| 781 | Obklady keramické |  |  | PSV |  |  | 0
| 783 | Nátěry |  |  | PSV |  |  | 0
| 784 | Malby |  |  | PSV |  |  | 0
| M21 | Elektromontáže |  |  | MON |  |  | 0
| M21-3 | Elektroinsatalace - SVÍTIDLA |  |  | MON |  |  | 0
| M21-4 | Elektroinstalace - ROZVADĚČE |  |  | MON |  |  | 0
| M22 | Montáž sdělovací a zabezp. techniky |  |  | MON |  |  | 0
| M46 | Zemní práce při montážích |  |  | MON |  |  | 0
| VN | Vedlejší náklady |  |  | VN |  |  | 0
| Cena celkem | [6 empty] | 0 | 0
Note on D11: Název
Note on I11: IČO
Note on D12: Ulice
Note on I12: DIČ
Note on D13: PSČ
Note on E13: Místo

## VzorPolozky (hidden)
Položkový rozpočet
S:
O:
R:

## 00 2310_00 Naklady
Soupis vedlejších a ostatních nákladů | [27 empty] | #TypZaznamu#
S: | 2023/10 | Stavba hasičské zbrojnice Vedrovice | [25 empty] | STA
O: | 00 | Vedlejší a ostatní náklady | [22 empty] | NAK |  |  | OBJ
R: | 2310_00 | Vedlejší a ostatní náklady | [25 empty] | ROZ
P.č. | Číslo položky | Název položky | MJ | Množství | Cena / MJ | Celkem | Dodávka | Dodávka celk. | Montáž | Montáž celk. | DPH | Cena s DPH | Hmotnost / MJ | Hmotnost celk.(t) | Dem. hmotnost / MJ | Dem. hmotnost celk.(t) | Ceník | Cen. soustava / platnost | Cenová úroveň | Nhod / MJ | Nhod celk. | Dodavatel | Typ položky | Stav položky
Díl: | VN | Vedlejší náklady |  |  |  | 0 |  | 0 |  | 0 |  | 0 |  | 0 |  | 0 |  |  |  |  | 0 | [6 empty] | DIL
1 | 005111020R | Vytyčení stavby | Soubor | 1 |  | 0 |  | 0 |  | 0 | 21 | 0 | 0 | 0 | 0 | 0 |  | RTS 23/ I | Indiv | 0 | 0 |  | VRN | Běžná |  |  |  | POL99_2
SPU
2 | 005111021R | Vytyčení inženýrských sítí | Soubor | 1 |  | 0 |  | 0 |  | 0 | 21 | 0 | 0 | 0 | 0 | 0 |  | RTS 23/ I | Indiv | 0 | 0 |  | VRN | Běžná |  |  |  | POL99_2
SPU
3 | 005121 R | Zařízení staveniště | Soubor | 1 |  | 0 |  | 0 |  | 0 | 21 | 0 | 0 | 0 | 0 | 0 |  | RTS 23/ I | Indiv | 0 | 0 |  | VRN | Běžná |  |  |  | POL99_2
SPU
4 | 005124010R | Koordinační činnost | Soubor | 1 |  | 0 |  | 0 |  | 0 | 21 | 0 | 0 | 0 | 0 | 0 |  | RTS 23/ I | Indiv | 0 | 0 |  | VRN | Běžná |  |  |  | POL99_0
SPU
5 | 00528 R | Podmínky dotačních programů | Soubor | 1 |  | 0 |  | 0 |  | 0 | 21 | 0 | 0 | 0 | 0 | 0 |  | RTS 23/ I | Indiv | 0 | 0 |  | VRN | Běžná |  |  |  | POL99_0
SPU
[26 empty] | 15 | 21 | DPH
| Celkem |  |  |  |  | 0 | [19 empty] | 0 | 0 | SUM
END
Note on S6: Jedná se o informaci, zda se jedná o položku, která je do rozpočtu zadána z cenové soustavy RTS, nebo vlastní.
Note on T6: Jedná se o název CÚ, která je zadána u položky rozpočtu

## 01 2310_01 Pol
Položkový soupis prací a dodávek | [27 empty] | #TypZaznamu#
S: | 2023/10 | Stavba hasičské zbrojnice Vedrovice | [25 empty] | STA
O: | 01 | Stavební část | [22 empty] | STA |  |  | OBJ
R: | 2310_01 | Stavební část | [25 empty] | ROZ
P.č. | Číslo položky | Název položky | MJ | Množství | Cena / MJ | Celkem | Dodávka | Dodávka celk. | Montáž | Montáž celk. | DPH | Cena s DPH | Hmotnost / MJ | Hmotnost celk.(t) | Dem. hmotnost / MJ | Dem. hmotnost celk.(t) | Ceník | Cen. soustava / platnost | Cenová úroveň | Nhod / MJ | Nhod celk. | Dodavatel | Typ položky | Stav položky
Díl: | 1 | Zemní práce |  |  |  | 0 |  | 0 |  | 0 |  | 0 |  | 95.03 |  | 0 |  |  |  |  | 275.83 | [6 empty] | DIL
1 | 121101101R00 | Sejmutí ornice s přemístěním na vzdálenost do 50 m | m3 | 60.3248 |  | 0 |  | 0 |  | 0 | 21 | 0 | 0 | 0 | 0 | 0 | 800-1 | RTS 23/ I | RTS 23/ I | 0.097 | 5.85 |  | Práce | Běžná |  |  |  | POL1_1
|  | nebo lesní půdy, s vodorovným přemístěním na hromady v místě upotřebení nebo na dočasné či trvalé skládky se složením | [25 empty] | SPI |  | nebo lesní půdy, s vodorovným přemístěním na hromady v místě upotřebení nebo na dočasné či trvalé skládky se složením
|  | 0,15*14,27*13,5 |  | 28.8968 | [23 empty] | VV | 0
|  | zpevněné plochy : 0,15*209,52 |  | 31.428 | [23 empty] | VV | 0
SPU
2 | 122302201R00 | Odkopávky a prokopávky pro silnice v hornině 4 do 100 m3 | m3 | 95.55 |  | 0 |  | 0 |  | 0 | 21 | 0 | 0 | 0 | 0 | 0 | 800-1 | RTS 23/ I | RTS 23/ I | 0.818 | 78.16 |  | Práce | Běžná |  |  |  | POL1_1
|  | s přemístěním výkopku v příčných profilech na vzdálenost do 15 m nebo s naložením na dopravní prostředek. | [25 empty] | SPI |  | s přemístěním výkopku v příčných profilech na vzdálenost do 15 m nebo s naložením na dopravní prostředek.
|  | pro ASB : 0,5*165 |  | 82.5 | [23 empty] | VV | 0
|  | pro zámkovou dlažbu : 0,29*45 |  | 13.05 | [23 empty] | VV | 0
SPU
3 | 122302209R00 | Odkopávky a prokopávky pro silnice v hornině 4 příplatek za lepivost horniny | m3 | 95.55 |  | 0 |  | 0 |  | 0 | 21 | 0 | 0 | 0 | 0 | 0 | 800-1 | RTS 23/ I | RTS 23/ I | 0.119 | 11.37 |  | Práce | Běžná |  |  |  | POL1_
|  | s přemístěním výkopku v příčných profilech na vzdálenost do 15 m nebo s naložením na dopravní prostředek. | [25 empty] | SPI |  | s přemístěním výkopku v příčných profilech na vzdálenost do 15 m nebo s naložením na dopravní prostředek.
|  | Odkaz na mn. položky pořadí 2 : 95,55000 |  | 95.55 | [23 empty] | VV | 5
SPU
4 | 131301110R00 | Hloubení nezapažených jam a zářezů do 50 m3, v hornině 4, hloubení strojně | m3 | 22.4 |  | 0 |  | 0 |  | 0 | 21 | 0 | 0 | 0 | 0 | 0 | 800-1 | RTS 23/ I | RTS 23/ I | 0.31 | 6.94 |  | Práce | Běžná |  |  |  | POL1_1
|  | kromě zářezů se šikmými stěnami pro podzemní vedení, s urovnáním dna do předepsaného profilu a spádu, s případným nutným přemístěním ve výkopišti a dále buď s přemístěním výkopku na přilehlém terénu na vzdálenost do 3 m od okraje jámy nebo s naložením na dopravní prostředek, | [25 empty] | SPI |  | kromě zářezů se šikmými stěnami pro podzemní vedení, s urovnáním dna do předepsaného profilu a spádu, s případným nutným přemístěním ve výkopišti a dále buď s přemístěním výkopku na přilehlém terénu na vzdálenost do 3 m od okraje jámy nebo s naložením na dopravní prostředek,
|  | podlaha věže : 0,9*1*1 |  | 0.9 | [23 empty] | VV | 0
|  | vsaky : 2*1*3,5*2 |  | 14 | [23 empty] | VV | 0
|  | ČS : 1*1*3 |  | 3 | [23 empty] | VV | 0
|  | VŠ : 1,5*1,5*2 |  | 4.5 | [23 empty] | VV | 0
SPU
5 | 131301119R00 | Hloubení nezapažených jam a zářezů příplatek za lepivost, v hornině 4, | m3 | 22.4 |  | 0 |  | 0 |  | 0 | 21 | 0 | 0 | 0 | 0 | 0 | 800-1 | RTS 23/ I | RTS 23/ I | 0.1024 | 2.29 |  | Práce | Běžná |  |  |  | POL1_
|  | kromě zářezů se šikmými stěnami pro podzemní vedení, s urovnáním dna do předepsaného profilu a spádu, s případným nutným přemístěním ve výkopišti a dále buď s přemístěním výkopku na přilehlém terénu na vzdálenost do 3 m od okraje jámy nebo s naložením na dopravní prostředek, | [25 empty] | SPI |  | kromě zářezů se šikmými stěnami pro podzemní vedení, s urovnáním dna do předepsaného profilu a spádu, s případným nutným přemístěním ve výkopišti a dále buď s přemístěním výkopku na přilehlém terénu na vzdálenost do 3 m od okraje jámy nebo s naložením na dopravní prostředek,
|  | Odkaz na mn. položky pořadí 4 : 22,40000 |  | 22.4 | [23 empty] | VV | 5
SPU
6 | 132301110R00 | Hloubení rýh šířky do 60 cm do 50 m3, v hornině 4, hloubení strojně | m3 | 46.9415 |  | 0 |  | 0 |  | 0 | 21 | 0 | 0 | 0 | 0 | 0 | 800-1 | RTS 23/ I | RTS 23/ I | 0.495 | 23.24 |  | Práce | Běžná |  |  |  | POL1_1
|  | zapažených i nezapažených s urovnáním dna do předepsaného profilu a spádu, s přehozením výkopku na přilehlém terénu na vzdálenost do 3 m od podélné osy rýhy nebo s naložením výkopku na dopravní prostředek. | [25 empty] | SPI |  | zapažených i nezapažených s urovnáním dna do předepsaného profilu a spádu, s přehozením výkopku na přilehlém terénu na vzdálenost do 3 m od podélné osy rýhy nebo s naložením výkopku na dopravní prostředek.
|  | 0,43*0,6*14,27 |  | 3.6817 | [23 empty] | VV | 0
|  | 1,1*0,6*14,27 |  | 9.4182 | [23 empty] | VV | 0
|  | 0,675*0,6*10,3 |  | 4.1715 | [23 empty] | VV | 0
|  | 0,83*0,6*10,3 |  | 5.1294 | [23 empty] | VV | 0
|  | 0,85*0,6*(2*2+1)+0,85*0,4*1 |  | 2.89 | [23 empty] | VV | 0
|  | 0,83*0,55*10,3 |  | 4.702 | [23 empty] | VV | 0
|  | 0,8*0,55*2,05 |  | 0.902 | [23 empty] | VV | 0
|  | 0,6*0,55*4,76 |  | 1.5708 | [23 empty] | VV | 0
|  | 0,5*0,6*1,3 |  | 0.39 | [23 empty] | VV | 0
|  | 0,5*0,7*5 |  | 1.75 | [23 empty] | VV | 0
|  | pro kanalizaci : 0,3*0,8*(1,8+1+9,7+2*3+1,5+3,9+0,6) |  | 5.88 | [23 empty] | VV | 0
|  | opěrná zídka : 0,3*0,8*(14+10+2,9) |  | 6.456 | [23 empty] | VV | 0
SPU
7 | 132301119R00 | Hloubení rýh šířky do 60 cm příplatek za lepivost, v hornině 4, | m3 | 46.9415 |  | 0 |  | 0 |  | 0 | 21 | 0 | 0 | 0 | 0 | 0 | 800-1 | RTS 23/ I | RTS 23/ I | 0.6003 | 28.18 |  | Práce | Běžná |  |  |  | POL1_
|  | zapažených i nezapažených s urovnáním dna do předepsaného profilu a spádu, s přehozením výkopku na přilehlém terénu na vzdálenost do 3 m od podélné osy rýhy nebo s naložením výkopku na dopravní prostředek. | [25 empty] | SPI |  | zapažených i nezapažených s urovnáním dna do předepsaného profilu a spádu, s přehozením výkopku na přilehlém terénu na vzdálenost do 3 m od podélné osy rýhy nebo s naložením výkopku na dopravní prostředek.
|  | Odkaz na mn. položky pořadí 6 : 46,94151 |  | 46.9415 | [23 empty] | VV | 5
SPU
8 | 132301210R00 | Hloubení rýh šířky přes 60 do 200 cm do 50 m3, v hornině 4, hloubení strojně | m3 | 6.282 |  | 0 |  | 0 |  | 0 | 21 | 0 | 0 | 0 | 0 | 0 | 800-1 | RTS 23/ I | RTS 23/ I | 0.485 | 3.05 |  | Práce | Běžná |  |  |  | POL1_1
|  | zapažených i nezapažených, s urovnáním dna do předepsaného profilu a spádu, s případně nutným přehozením výkopku na vzdálenost do 3 m ve výkopišti, s přehozením výkopku na přilehlém terénu na vzdálenost do 5 m od podélné osy rýhy nebo s naložením výkopku na dopravní prostředek. | [25 empty] | SPI |  | zapažených i nezapažených, s urovnáním dna do předepsaného profilu a spádu, s případně nutným přehozením výkopku na vzdálenost do 3 m ve výkopišti, s přehozením výkopku na přilehlém terénu na vzdálenost do 5 m od podélné osy rýhy nebo s naložením výkopku na dopravní prostředek.
|  | základy : 0,75*0,8*10,47 |  | 6.282 | [23 empty] | VV | 0
SPU
9 | 132301219R00 | Hloubení rýh šířky přes 60 do 200 cm příplatek za lepivost, v hornině 4, | m3 | 6.282 |  | 0 |  | 0 |  | 0 | 21 | 0 | 0 | 0 | 0 | 0 | 800-1 | RTS 23/ I | RTS 23/ I | 0.1483 | 0.93 |  | Práce | Běžná |  |  |  | POL1_
|  | zapažených i nezapažených, s urovnáním dna do předepsaného profilu a spádu, s případně nutným přehozením výkopku na vzdálenost do 3 m ve výkopišti, s přehozením výkopku na přilehlém terénu na vzdálenost do 5 m od podélné osy rýhy nebo s naložením výkopku na dopravní prostředek. | [25 empty] | SPI |  | zapažených i nezapažených, s urovnáním dna do předepsaného profilu a spádu, s případně nutným přehozením výkopku na vzdálenost do 3 m ve výkopišti, s přehozením výkopku na přilehlém terénu na vzdálenost do 5 m od podélné osy rýhy nebo s naložením výkopku na dopravní prostředek.
|  | Odkaz na mn. položky pořadí 8 : 6,28200 |  | 6.282 | [23 empty] | VV | 5
SPU
10 | 151101201R00 | Zřízení pažení stěn výkopu bez rozepření, vzepření příložné, hloubky do 4 m | m2 | 46 |  | 0 |  | 0 |  | 0 | 21 | 0 | 0.0007 | 0.03 | 0 | 0 | 800-1 | RTS 23/ I | RTS 23/ I | 0.156 | 7.18 |  | Práce | Běžná |  |  |  | POL1_
|  | vsaky : (2*2+1*2*3,5)*2 |  | 22 | [23 empty] | VV | 0
|  | ČS : 1*4*3 |  | 12 | [23 empty] | VV | 0
|  | VŠ : 1,5*4*2 |  | 12 | [23 empty] | VV | 0
SPU
11 | 151101211R00 | Odstranění pažení stěn výkopu příložné, hloubky do 4 m | m2 | 46 |  | 0 |  | 0 |  | 0 | 21 | 0 | 0 | 0 | 0 | 0 | 800-1 | RTS 23/ I | RTS 23/ I | 0.095 | 4.37 |  | Práce | Běžná |  |  |  | POL1_
|  | s uložením pažin na vzdálenost do 3 m od okraje výkopu, | [25 empty] | SPI
|  | Odkaz na mn. položky pořadí 10 : 46,00000 |  | 46 | [23 empty] | VV | 5
SPU
12 | 151101301R00 | Zřízení rozepření zapažených stěn výkopů při roubení příložném, hloubky do 4 m | m3 | 21.5 |  | 0 |  | 0 |  | 0 | 21 | 0 | 0.00046 | 0.01 | 0 | 0 | 800-1 | RTS 23/ I | RTS 23/ I | 0.126 | 2.71 |  | Práce | Běžná |  |  |  | POL1_
|  | s potřebným přepažováním, | [25 empty] | SPI
|  | vsaky : 2*1*3,5*2 |  | 14 | [23 empty] | VV | 0
|  | ČS : 1*1*3 |  | 3 | [23 empty] | VV | 0
|  | VŠ : 1,5*1,5*2 |  | 4.5 | [23 empty] | VV | 0
SPU
13 | 151101311R00 | Odstranění rozepření stěn výkopů při roubení příložném, hloubky do 4 m | m3 | 21.5 |  | 0 |  | 0 |  | 0 | 21 | 0 | 0 | 0 | 0 | 0 | 800-1 | RTS 23/ I | RTS 23/ I | 0.038 | 0.82 |  | Práce | Běžná |  |  |  | POL1_
|  | s uložením materiálu na vzdálenost do 3 m od okraje výkopu, | [25 empty] | SPI
|  | Odkaz na mn. položky pořadí 12 : 21,50000 |  | 21.5 | [23 empty] | VV | 5
SPU
14 | 162701105R00 | Vodorovné přemístění výkopku z horniny 1 až 4, na vzdálenost přes 9 000 do 10 000 m | m3 | 222.19 |  | 0 |  | 0 |  | 0 | 21 | 0 | 0 | 0 | 0 | 0 | 800-1 | RTS 23/ I | RTS 23/ I | 0.011 | 2.44 |  | Práce | Běžná |  |  |  | POL1_1
|  | po suchu, bez naložení výkopku, avšak se složením bez rozhrnutí, zpáteční cesta vozidla. | [25 empty] | SPI
|  | ornice : 60,32 |  | 60.32 | [23 empty] | VV | 0
|  | 95,55+22,4+46,94 |  | 164.89 | [23 empty] | VV | 0
|  | obsypy : -3,02 |  | -3.02 | [23 empty] | VV | 0
SPU
15 | 162701109R00 | Vodorovné přemístění výkopku příplatek k ceně za každých dalších i započatých 1 000 m přes 10 000 m z horniny 1 až 4 | m3 | 4046.75 |  | 0 |  | 0 |  | 0 | 21 | 0 | 0 | 0 | 0 | 0 | 800-1 | RTS 23/ I | RTS 23/ I | 0 | 0 |  | Práce | Běžná |  |  |  | POL1_1
|  | po suchu, bez naložení výkopku, avšak se složením bez rozhrnutí, zpáteční cesta vozidla. | [25 empty] | SPI
|  | Začátek provozního součtu | [25 empty] | VV
|  | 95,55+22,4+46,94 |  | 164.89 | [23 empty] | VV | 2
|  | obsypy : -3,02 |  | -3.02 | [23 empty] | VV | 2
|  | Konec provozního součtu | [25 empty] | VV
|  | 161,87*25 |  | 4046.75 | [23 empty] | VV | 0
SPU
16 | 171201101R00 | Uložení sypaniny do násypů nezhutněných | m3 | 222.19 |  | 0 |  | 0 |  | 0 | 21 | 0 | 0 | 0 | 0 | 0 | 800-1 | RTS 23/ I | RTS 23/ I | 0.031 | 6.89 |  | Práce | Běžná |  |  |  | POL1_1
|  | Odkaz na mn. položky pořadí 14 : 222,19000 |  | 222.19 | [23 empty] | VV | 5
SPU
17 | 174101101R00 | Zásyp sypaninou se zhutněním jam, šachet, rýh nebo kolem objektů v těchto vykopávkách | m3 | 14 |  | 0 |  | 0 |  | 0 | 21 | 0 | 0 | 0 | 0 | 0 | 800-1 | RTS 23/ I | RTS 23/ I | 0.202 | 2.83 |  | Práce | Běžná |  |  |  | POL1_1
|  | z jakékoliv horniny s uložením výkopku po vrstvách, | [25 empty] | SPI
|  | vsaky : 2*1*3,5*2 |  | 14 | [23 empty] | VV | 0
SPU
18 | 174101102R00 | Zásyp sypaninou se zhutněním v uzavřených prostorách s urovnáním povrchu zásypu s ručním zhutněním | m3 | 33.8113 |  | 0 |  | 0 |  | 0 | 21 | 0 | 0 | 0 | 0 | 0 | 800-1 | RTS 23/ I | RTS 23/ I | 1.15 | 38.88 |  | Práce | Běžná |  |  |  | POL1_1
|  | z jakékoliv horniny s uložením výkopku po vrstvách, | [25 empty] | SPI
|  | pod podkladní desku : 0,45*8/2*14,27 |  | 25.686 | [23 empty] | VV | 0
|  | obsyp BD základů : 0,25*0,15*(2,35+10,75) |  | 0.49125 | [23 empty] | VV | 0
|  | 0,25*0,15*(7*4+2,3*2) |  | 1.2225 | [23 empty] | VV | 0
|  | 0,15*0,15*10,7*2 |  | 0.4815 | [23 empty] | VV | 0
|  | podlaha věže : 0,5*1*1+0,4*1,2*1,2 |  | 1.076 | [23 empty] | VV | 0
|  | pod schodiště : 2,9*1,6/2*0,825 |  | 1.914 | [23 empty] | VV | 0
|  | pro kanalizaci : 0,3*0,4*(1,8+1+9,7+2*3+1,5+3,9+0,6) |  | 2.94 | [23 empty] | VV | 0
SPU
19 | 175101101RT2 | Obsyp potrubí bez prohození sypaniny, s dodáním štěrkopísku frakce 0 - 22 mm | m3 | 2.205 |  | 0 |  | 0 |  | 0 | 21 | 0 | 1.7 | 3.75 | 0 | 0 | 800-1 | RTS 23/ I | RTS 23/ I | 1.587 | 3.5 |  | Práce | Běžná |  |  |  | POL1_1
|  | sypaninou z vhodných hornin tř. 1 - 4 nebo materiálem připraveným podél výkopu ve vzdálenosti do 3 m od jeho kraje, pro jakoukoliv hloubku výkopu a jakoukoliv míru zhutnění, | [25 empty] | SPI |  | sypaninou z vhodných hornin tř. 1 - 4 nebo materiálem připraveným podél výkopu ve vzdálenosti do 3 m od jeho kraje, pro jakoukoliv hloubku výkopu a jakoukoliv míru zhutnění,
|  | pro kanalizaci : 0,3*0,3*(1,8+1+9,7+2*3+1,5+3,9+0,6) |  | 2.205 | [23 empty] | VV | 0
SPU
20 | 175101201R00 | Obsyp objektů bez prohození sypaniny | m3 | 3.0286 |  | 0 |  | 0 |  | 0 | 21 | 0 | 0 | 0 | 0 | 0 | 800-1 | RTS 23/ I | RTS 23/ I | 2.195 | 6.65 |  | Práce | Běžná |  |  |  | POL1_
|  | sypaninou z vhodných hornin tř. 1 - 4 nebo materiálem, uloženým ve vzdálenosti do 30 m od vnějšího kraje objektu, pro jakoukoliv míru zhutnění, | [25 empty] | SPI |  | sypaninou z vhodných hornin tř. 1 - 4 nebo materiálem, uloženým ve vzdálenosti do 30 m od vnějšího kraje objektu, pro jakoukoliv míru zhutnění,
|  | ČS : 1*1*3-3,14*0,4*0,4*2,5 |  | 1.744 | [23 empty] | VV | 0
|  | VŠ : 1,5*1,5*2-3,14*0,8*0,8*1,6 |  | 1.2846 | [23 empty] | VV | 0
SPU
21 | 181201101R00 | Úprava pláně v násypech v hornině 1 až 4, bez zhutnění | m2 | 377.11 |  | 0 |  | 0 |  | 0 | 21 | 0 | 0 | 0 | 0 | 0 | 800-1 | RTS 23/ I | RTS 23/ I | 0.013 | 4.9 |  | Práce | Běžná |  |  |  | POL1_1
|  | vyrovnání výškových rozdílů, plochy vodorovné a plochy do sklonu 1 : 5, | [25 empty] | SPI
|  | objekt : 167,11 |  | 167.11 | [23 empty] | VV | 0
|  | zpevněné plochy : 210 |  | 210 | [23 empty] | VV | 0
SPU
22 | 182001111R00 | Plošná úprava terénu při nerovnostech terénu přes 50 do 100 mm, v rovině nebo na svahu do 1:5 | m2 | 385 |  | 0 |  | 0 |  | 0 | 21 | 0 | 0 | 0 | 0 | 0 | 823-1 | RTS 23/ I | RTS 23/ I | 0.09 | 34.65 |  | Práce | Běžná |  |  |  | POL1_1
|  | s urovnáním povrchu, bez doplnění ornice, v hornině 1 až 4, | [25 empty] | SPI
|  | 762-167-210 |  | 385 | [23 empty] | VV | 0
SPU
23 | 199000002R00 | Poplatky za skládku horniny 1- 4, skupina 17 05 04 z Katalogu odpadů | m3 | 965.678 |  | 0 |  | 0 |  | 0 | 21 | 0 | 0 | 0 | 0 | 0 | 800-1 | RTS 23/ I | Indiv | 0 | 0 |  | Práce | Běžná |  |  |  | POL1_1
|  | 446,56*1,8 |  | 803.808 | [23 empty] | VV | 0
|  | 95,55+22,4+46,94 |  | 164.89 | [23 empty] | VV | 0
|  | obsypy : -3,02 |  | -3.02 | [23 empty] | VV | 0
SPU
24 | 180400020RA0 | Založení trávníku s dodáním osiva parkového, v rovině | m2 | 385 |  | 0 |  | 0 |  | 0 | 21 | 0 | 3e-05 | 0.01 | 0 | 0 | AP-HSV | RTS 23/ I | Součtová | 0 | 0 |  | Agregovaná položka | Běžná |  |  |  | POL2_1
|  | 762-167-210 |  | 385 | [23 empty] | VV | 0
SPU
25 | 58337330R | štěrkopísek frakce 0,0 až 22,0 mm; třída A | t | 9.7755 |  | 0 |  | 0 |  | 0 | 21 | 0 | 1 | 9.78 | 0 | 0 | SPCM | RTS 22/ I | RTS 22/ I | 0 | 0 |  | Specifikace | Běžná |  |  |  | POL3_1
|  | pro kanalizaci : 0,3*(0,3+0,4)*(1,8+1+9,7+2*3+1,5+3,9+0,6)*1,9 |  | 9.7755 | [23 empty] | VV | 0
SPU
26 | 583418004R | kamenivo přírodní drcené frakce 16,0 až 32,0 mm; třída B | t | 81.453 |  | 0 |  | 0 |  | 0 | 21 | 0 | 1 | 81.45 | 0 | 0 | SPCM | RTS 22/ I | RTS 22/ I | 0 | 0 |  | Specifikace | Běžná |  |  |  | POL3_1
|  | zásyp pod deskou : 27,88*1,9 |  | 52.972 | [23 empty] | VV | 0
|  | podlaha věže : (0,5*1*1+0,4*1,2*1,2)*1,9 |  | 2.0444 | [23 empty] | VV | 0
|  | pod schodiště : 1,914*1,9 |  | 3.6366 | [23 empty] | VV | 0
|  | vsaky : 2*1*3*2*1,9 |  | 22.8 | [23 empty] | VV | 0
SPU
Díl: | 2 | Základy a zvláštní zakládání |  |  |  | 0 |  | 0 |  | 0 |  | 0 |  | 103.21 |  | 0 |  |  |  |  | 71.76 | [6 empty] | DIL
27 | 213151121R00 | Montáž vsakovacích nádrží položení geotextílie | m2 | 50 |  | 0 |  | 0 |  | 0 | 21 | 0 | 4e-05 | 0 | 0 | 0 | 827-1 | RTS 23/ I | RTS 23/ I | 0.06 | 3 |  | Práce | Běžná |  |  |  | POL1_
|  | vsaky : ((2*2+1*2)*3,5+1*2*2)*2 |  | 50 | [23 empty] | VV | 0
SPU
28 | 274272130R00 | Zdivo základové z bednicích tvárnic tloušťky 250 mm, výplň betonem C 8/10 | m2 | 4.525 |  | 0 |  | 0 |  | 0 | 21 | 0 | 0.6 | 2.72 | 0 | 0 | 801-1 | RTS 23/ I | RTS 23/ I | 1 | 4.53 |  | Práce | Běžná |  |  |  | POL1_1
|  | s výplní betonem, bez výztuže, | [25 empty] | SPI
|  | 0,25*(10,6+2,35+5,15) |  | 4.525 | [23 empty] | VV | 0
SPU
29 | 274272140R00 | Zdivo základové z bednicích tvárnic tloušťky 300 mm, výplň betonem C 8/10 | m2 | 17.4625 |  | 0 |  | 0 |  | 0 | 21 | 0 | 0.74 | 12.92 | 0 | 0 | 801-1 | RTS 23/ I | RTS 23/ I | 1.1 | 19.21 |  | Práce | Běžná |  |  |  | POL1_1
|  | s výplní betonem, bez výztuže, | [25 empty] | SPI
|  | 0,25*(13,9*2+10,6*2+10,75+1,95*2+1,2+5) |  | 17.4625 | [23 empty] | VV | 0
SPU
30 | 274313511R00 | Beton základových pasů prostý třídy C 12/15 | m3 | 27.9752 |  | 0 |  | 0 |  | 0 | 21 | 0 | 2.525 | 70.64 | 0 | 0 | 801-1 | RTS 23/ I | RTS 23/ I | 0.477 | 13.34 |  | Práce | Běžná |  |  |  | POL1_1
|  | 0,5*0,6*14,27 |  | 4.281 | [23 empty] | VV | 0
|  | 0,5*0,6*14,27 |  | 4.281 | [23 empty] | VV | 0
|  | 0,5*0,6*10,3 |  | 3.09 | [23 empty] | VV | 0
|  | 0,5*0,6*10,3 |  | 3.09 | [23 empty] | VV | 0
|  | 0,5*0,6*(2*2+1)+0,85*0,4*1 |  | 1.84 | [23 empty] | VV | 0
|  | 0,5*0,55*10,3 |  | 2.8325 | [23 empty] | VV | 0
|  | 0,5*0,55*2,05 |  | 0.56375 | [23 empty] | VV | 0
|  | 0,5*0,55*4,76 |  | 1.309 | [23 empty] | VV | 0
|  | 0,75*0,6*1,3 |  | 0.585 | [23 empty] | VV | 0
|  | 0,5*0,8*10,47 |  | 4.188 | [23 empty] | VV | 0
|  | dobet. u věže : 0,25*0,55*1,2 |  | 0.165 | [23 empty] | VV | 0
|  | 0,5*0,7*5 |  | 1.75 | [23 empty] | VV | 0
SPU
31 | 274313621R00 | Beton základových pasů prostý třídy C 20/25 | m3 | 6.456 |  | 0 |  | 0 |  | 0 | 21 | 0 | 2.525 | 16.3 | 0 | 0 | 801-1 | RTS 23/ I | RTS 23/ I | 0.477 | 3.08 |  | Práce | Běžná |  |  |  | POL1_
|  | opěrná zídka : 0,3*0,8*(14+10+2,9) |  | 6.456 | [23 empty] | VV | 0
SPU
32 | 274351215R00 | Bednění stěn základových pasů zřízení | m2 | 11.508 |  | 0 |  | 0 |  | 0 | 21 | 0 | 0.03916 | 0.45 | 0 | 0 | 801-1 | RTS 23/ I | RTS 23/ I | 1.05 | 12.08 |  | Práce | Běžná |  |  |  | POL1_1
|  | svislé nebo šikmé (odkloněné), půdorysně přímé nebo zalomené, stěn základových pasů ve volných nebo zapažených jámách, rýhách, šachtách, včetně případných vzpěr, | [25 empty] | SPI |  | svislé nebo šikmé (odkloněné), půdorysně přímé nebo zalomené, stěn základových pasů ve volných nebo zapažených jámách, rýhách, šachtách, včetně případných vzpěr,
|  | 0,2*(14,27*2) |  | 5.708 | [23 empty] | VV | 0
|  | 0,2*(1,2*2+0,6) |  | 0.6 | [23 empty] | VV | 0
|  | 0,15*(3,5*8) |  | 4.2 | [23 empty] | VV | 0
|  | 0,2*2,5*2 |  | 1 | [23 empty] | VV | 0
SPU
33 | 274351216R00 | Bednění stěn základových pasů odstranění | m2 | 11.508 |  | 0 |  | 0 |  | 0 | 21 | 0 | 0 | 0 | 0 | 0 | 801-1 | RTS 23/ I | RTS 23/ I | 0.32 | 3.68 |  | Práce | Běžná |  |  |  | POL1_1
|  | svislé nebo šikmé (odkloněné), půdorysně přímé nebo zalomené, stěn základových pasů ve volných nebo zapažených jámách, rýhách, šachtách, včetně případných vzpěr, | [25 empty] | SPI |  | svislé nebo šikmé (odkloněné), půdorysně přímé nebo zalomené, stěn základových pasů ve volných nebo zapažených jámách, rýhách, šachtách, včetně případných vzpěr,
SPU
34 | 274353122R00 | Bednění kotevních otvorů a prostupů v základových pasech o průřezu přes 0,02 do 0,05 m2, hloubky přes 0,5 do 1,00 m | kus | 6 |  | 0 |  | 0 |  | 0 | 21 | 0 | 0.00942 | 0.06 | 0 | 0 | 801-5 | RTS 23/ I | RTS 23/ I | 0.898 | 5.39 |  | Práce | Běžná |  |  |  | POL1_1
|  | včetně polohového zajištění a odbednění, popřípadě ztraceného bednění z pletiva a podobně. | [25 empty] | SPI
|  | 6 |  | 6 | [23 empty] | VV | 0
SPU
35 | 274353131R00 | Bednění kotevních otvorů a prostupů v základových pasech o průřezu přes 0,05 do 0,10 m2, hloubky do 1,00 m | kus | 7 |  | 0 |  | 0 |  | 0 | 21 | 0 | 0.01353 | 0.09 | 0 | 0 | 801-5 | RTS 23/ I | RTS 23/ I | 1.064 | 7.45 |  | Práce | Běžná |  |  |  | POL1_0
|  | včetně polohového zajištění a odbednění, popřípadě ztraceného bednění z pletiva a podobně. | [25 empty] | SPI
|  | 7 |  | 7 | [23 empty] | VV | 0
SPU
36 | 67390505R | geotextilie PP; funkce drenážní, separační, ochranná, filtrační; plošná hmotnost 500 g/m2; tl. při 20 kPa 3,80 mm; tl. při 2 kPa 4,70 mm | m2 | 60 |  | 0 |  | 0 |  | 0 | 21 | 0 | 0.0005 | 0.03 | 0 | 0 | SPCM | RTS 23/ I | RTS 23/ I | 0 | 0 |  | Specifikace | Běžná |  |  |  | POL3_
|  | Odkaz na mn. položky pořadí 27 : 50,00000*1,2 |  | 60 | [23 empty] | VV | 5
SPU
Díl: | 3 | Svislé a kompletní konstrukce |  |  |  | 0 |  | 0 |  | 0 |  | 0 |  | 195.12 |  | 0 |  |  |  |  | 909.39 | [6 empty] | DIL
37 | 311237413R00 | Zdivo nosné z cihel a tvarovek pálených tloušťky 175 mm, , charakteristická pevnost v tlaku fk = 3,00 MPa, součinitel prostupu tepla U = 1,03 W/m2.K , hodnota pro zdivo bez omítky při vlhkosti 1%, | m2 | 6.875 |  | 0 |  | 0 |  | 0 | 21 | 0 | 0.12433 | 0.85 | 0 | 0 | 801-1 | RTS 23/ I | RTS 23/ I | 0.49944 | 3.43 |  | Práce | Běžná |  |  |  | POL1_1
|  | 1.np : 2,5*1,9/2 |  | 2.375 | [23 empty] | VV | 0
|  | 1,9*1 |  | 1.9 | [23 empty] | VV | 0
|  | 2,6*1 |  | 2.6 | [23 empty] | VV | 0
SPU
38 | 311237436R00 | Zdivo nosné z cihel a tvarovek pálených tloušťky 250 mm, , charakteristická pevnost v tlaku fk = 5,10 MPa, součinitel prostupu tepla U = 0,92 W/m2.K, , celoplošně lepené | m2 | 62.478 |  | 0 |  | 0 |  | 0 | 21 | 0 | 0.19675 | 12.29 | 0 | 0 | 801-1 | RTS 23/ I | RTS 23/ I | 0.62 | 38.74 |  | Práce | Běžná |  |  |  | POL1_1
|  | 1.np : 4*(10,6+2,35+5,15) |  | 72.4 | [23 empty] | VV | 0
|  | -(1*2,02*2+0,8*2,02) |  | -5.656 | [23 empty] | VV | 0
|  | -3,95*1,08 |  | -4.266 | [23 empty] | VV | 0
SPU
39 | 311237446R00 | Zdivo nosné z cihel a tvarovek pálených tloušťky 300 mm, , charakteristická pevnost v tlaku fk = 5,15 MPa, součinitel prostupu tepla U = 0,52 W/m2.K, hodnota pro zdivo bez omítky při vlhkosti 1%, | m2 | 247.37 |  | 0 |  | 0 |  | 0 | 21 | 0 | 0.22388 | 55.38 | 0 | 0 | 801-1 | RTS 23/ I | RTS 23/ I | 0.74 | 183.05 |  | Práce | Běžná |  |  |  | POL1_1
|  | 1.np : 4*(13,97*2+10,6*2+3,25) |  | 209.56 | [23 empty] | VV | 0
|  | -(1,75*0,9*7+1,1*0,9+0,9*0,9+1*1,6+1,1*2,5+3,7*3,6*2) |  | -43.815 | [23 empty] | VV | 0
|  | -1*2,02 |  | -2.02 | [23 empty] | VV | 0
|  | 2.np : 0,75*(13,97*2+10,6*2) |  | 36.855 | [23 empty] | VV | 0
|  | 11,2*4,85/2*2 |  | 54.32 | [23 empty] | VV | 0
|  | odpočet otvorů : -(1,05*1,6*4+0,9*0,9) |  | -7.53 | [23 empty] | VV | 0
SPU
40 | 314248115R00 | Komínové systémy z tvárnic z lehčeného betonu komín třísložkový s tenkovrstvou keramickou vložkou a zadním odvětráním jednoprůduchový, DN 200 mm, sada základních prvků bez komínové hlavy a úpravy nadstřešní části, součtová výška 6 m | kus | 1 |  | 0 |  | 0 |  | 0 | 21 | 0 | 0.56355 | 0.56 | 0 | 0 | 801-1 | RTS 23/ I | RTS 23/ I | 11.307 | 11.31 |  | Práce | Běžná |  |  |  | POL1_1
|  | 1 |  | 1 | [23 empty] | VV | 0
SPU
41 | 317121072RT2 | Překlady z prefabrikovaných dílců betonových Překlady z betonových tvarovek U, včetně výplně betonem šířky 190 mm, délky 390 mm, štípaných, bez výztuže | kus | 18 |  | 0 |  | 0 |  | 0 | 21 | 0 | 0.0336 | 0.6 | 0 | 0 | 801-1 | RTS 23/ I | RTS 23/ I | 0.164 | 2.95 |  | Práce | Běžná |  |  |  | POL1_1
|  | věž : 3*6 |  | 18 | [23 empty] | VV | 0
SPU
42 | 317121102R00 | Osazení překladu světlost otvoru do 180 cm | kus | 6 |  | 0 |  | 0 |  | 0 | 21 | 0 | 0.0095 | 0.06 | 0 | 0 |  | RTS 23/ I | RTS 23/ I | 0.301 | 1.81 |  | Práce | Běžná |  |  |  | POL1_1
SPU
43 | 317167121R00 | Překlady keramické montáž a dodávka nenosné, délky 1000 mm, šířky 115 mm, výšky 71 mm | kus | 9 |  | 0 |  | 0 |  | 0 | 21 | 0 | 0.01573 | 0.14 | 0 | 0 | 801-1 | RTS 23/ I | RTS 23/ I | 0.2325 | 2.09 |  | Práce | Běžná |  |  |  | POL1_1
|  | 2 |  | 2 | [23 empty] | VV | 0
|  | 2.np : 7 |  | 7 | [23 empty] | VV | 0
SPU
44 | 317167125R00 | Překlady keramické montáž a dodávka nenosné, délky 2000 mm, šířky 115 mm, výšky 71 mm | kus | 1 |  | 0 |  | 0 |  | 0 | 21 | 0 | 0.03206 | 0.03 | 0 | 0 | 801-1 | RTS 23/ I | RTS 23/ I | 0.3475 | 0.35 |  | Práce | Běžná |  |  |  | POL1_1
|  | 2.np : 1 |  | 1 | [23 empty] | VV | 0
SPU
45 | 317167212R00 | Překlady keramické montáž a dodávka nosné, délky 1500 mm, šířky 70 mm, výšky 238 mm | kus | 4 |  | 0 |  | 0 |  | 0 | 21 | 0 | 0.05473 | 0.22 | 0 | 0 | 801-1 | RTS 23/ I | RTS 23/ I | 0.26 | 1.04 |  | Práce | Běžná |  |  |  | POL1_1
|  | 2.np : 4 |  | 4 | [23 empty] | VV | 0
SPU
46 | 317167213R00 | Překlady keramické montáž a dodávka nosné, délky 1750 mm, šířky 70 mm, výšky 238 mm | kus | 13 |  | 0 |  | 0 |  | 0 | 21 | 0 | 0.06391 | 0.83 | 0 | 0 | 801-1 | RTS 23/ I | RTS 23/ I | 0.2825 | 3.67 |  | Práce | Běžná |  |  |  | POL1_1
|  | a : 4 |  | 4 | [23 empty] | VV | 0
|  | b : 3*3 |  | 9 | [23 empty] | VV | 0
SPU
47 | 317167218R00 | Překlady keramické montáž a dodávka nosné, délky 3000 mm, šířky 70 mm, výšky 238 mm | kus | 8 |  | 0 |  | 0 |  | 0 | 21 | 0 | 0.10784 | 0.86 | 0 | 0 | 801-1 | RTS 23/ I | RTS 23/ I | 0.301 | 2.41 |  | Práce | Běžná |  |  |  | POL1_1
|  | 2.np : 4*2 |  | 8 | [23 empty] | VV | 0
SPU
48 | 317361015R00 | Výztuž říms zdí a valů z oceli 10 425 (BSt 500 S) | t | 0.4956 |  | 0 |  | 0 |  | 0 | 21 | 0 | 1.0107 | 0.5 | 0 | 0 | 801-5 | RTS 22/ I | RTS 22/ I | 57.739 | 28.62 |  | Práce | Běžná |  |  |  | POL1_1
|  | věž : | [25 empty] | VV | 0
|  | prokotvení s hl. objektem R-22 : 2,98*0,68*7*1,08/1000 |  | 0.01532 | [23 empty] | VV | 0
|  | podle PD : (151+277,7+16)/1000*1,08 |  | 0.48028 | [23 empty] | VV | 0
SPU
49 | 317941123R00 | Osazení ocelových válcovaných nosníků na zdivu bez dodávky materiálu, výšky od 140 do 220 mm | t | 0.9151 |  | 0 |  | 0 |  | 0 | 21 | 0 | 0.01709 | 0.02 | 0 | 0 | 801-1 | RTS 23/ I | RTS 23/ I | 16.583 | 15.18 |  | Práce | Běžná |  |  |  | POL1_1
|  | profilu I, nebo IE, nebo U, nebo UE, nebo L | [25 empty] | SPI
|  | ve stropech I-260 : 41,9*5,46*4/1000 |  | 0.9151 | [23 empty] | VV | 0
SPU
50 | 317941123RT2 | Osazení ocelových válcovaných nosníků na zdivu včetně dodávky profilu I, výšky 140 mm | t | 0.02471 |  | 0 |  | 0 |  | 0 | 21 | 0 | 1.0971 | 0.03 | 0 | 0 | 801-1 | RTS 23/ I | RTS 23/ I | 16.583 | 0.41 |  | Práce | Běžná |  |  |  | POL1_1
|  | profilu I, nebo IE, nebo U, nebo UE, nebo L | [25 empty] | SPI
|  | věž : 14,3*1,6/1000*1,08 |  | 0.02471 | [23 empty] | VV | 0
SPU
51 | 317941123RT5 | Osazení ocelových válcovaných nosníků na zdivu včetně dodávky profilu I, výšky 200 mm | t | 0.47537 |  | 0 |  | 0 |  | 0 | 21 | 0 | 1.0971 | 0.52 | 0 | 0 | 801-1 | RTS 23/ I | RTS 23/ I | 16.583 | 7.88 |  | Práce | Běžná |  |  |  | POL1_1
|  | profilu I, nebo IE, nebo U, nebo UE, nebo L | [25 empty] | SPI
|  | 1.np - překlad : 26,2*4,2*2*2/1000*1,08 |  | 0.47537 | [23 empty] | VV | 0
SPU
52 | 318261123RT1 | Ploty z betonových tvárnic s výztuží a betonovou zálivkou stříška, šířky 300 mm, hladká, přírodní | m | 28.245 |  | 0 |  | 0 |  | 0 | 21 | 0 | 0.05367 | 1.52 | 0 | 0 | 801-1 | RTS 23/ I | RTS 23/ I | 0.239 | 6.75 |  | Práce | Běžná |  |  |  | POL1_
|  | opěrná zídka : (14+10+2,9)*1,05 |  | 28.245 | [23 empty] | VV | 0
SPU
53 | 327366111R00 | Výztuž ŽB konstrukcí opěrných zdí ocel 10 505, průměr do 12 mm | t | 0.31376 |  | 0 |  | 0 |  | 0 | 21 | 0 | 1.061 | 0.33 | 0 | 0 | 832-1 | RTS 23/ I | RTS 23/ I | 21.445 | 6.73 |  | Práce | Běžná |  |  |  | POL1_
|  | opěrná zídka, 90kg/m3 : 0,6*0,2*(14+10+2,9)*90/1000*1,08 |  | 0.31376 | [23 empty] | VV | 0
SPU
54 | 342263310RT2 | Úpravy, doplňkové práce a příplatky pro sádrokartonové a sádrovláknité příčky úpravy příček pro osazení zařizovacích předmět úprava pro osazení umývadla | kus | 1 |  | 0 |  | 0 |  | 0 | 21 | 0 | 0.0085 | 0.01 | 0 | 0 | 801-1 | RTS 14/ I | RTS 14/ I | 0.71 | 0.71 |  | Práce | Běžná |  |  |  | POL1_1
SPU
55 | 342263320RT1 | Úpravy, doplňkové práce a příplatky pro sádrokartonové a sádrovláknité příčky úpravy příček pro osazení zařizovacích předmět úprava pro osazení WC | kus | 2 |  | 0 |  | 0 |  | 0 | 21 | 0 | 0.012 | 0.02 | 0 | 0 | 801-1 | RTS 14/ I | RTS 14/ I | 0.71 | 1.42 |  | Práce | Běžná |  |  |  | POL1_1
SPU
56 | 342263340RT3 | Úpravy, doplňkové práce a příplatky pro sádrokartonové a sádrovláknité příčky úpravy příček pro osazení zařizovacích předmět úprava pro osazení pisoáru | kus | 1 |  | 0 |  | 0 |  | 0 | 21 | 0 | 0.012 | 0.01 | 0 | 0 | 801-1 | RTS 14/ I | RTS 14/ I | 0.71 | 0.71 |  | Práce | Běžná |  |  |  | POL1_1
SPU
57 | 342247532R00 | Příčky z tvárnic pálených Příčky z tvárnic keramických pálených tloušťky 115 mm, z děrovaných příčkovek, P 10, zděných na tenkovrstvou maltu | m2 | 112.84 |  | 0 |  | 0 |  | 0 | 21 | 0 | 0.09006 | 10.16 | 0 | 0 | 801-1 | RTS 23/ I | RTS 23/ I | 0.5209 | 58.78 |  | Práce | Běžná |  |  |  | POL1_1
|  | jednoduché nebo příčky zděné do svislé dřevěné, cihelné, betonové nebo ocelové konstrukce na jakoukoliv maltu vápenocementovou (MVC) nebo cementovou (MC), | [25 empty] | SPI |  | jednoduché nebo příčky zděné do svislé dřevěné, cihelné, betonové nebo ocelové konstrukce na jakoukoliv maltu vápenocementovou (MVC) nebo cementovou (MC),
|  | 1.np : 4*2,35 |  | 9.4 | [23 empty] | VV | 0
|  | 2,1*3,5 |  | 7.35 | [23 empty] | VV | 0
|  | -0,7*2*2-1,5*1,2/2*2 |  | -4.6 | [23 empty] | VV | 0
|  | 2.np : 3,1*(2,323+2+3,177+4,39+6,2+4*2+1,34+1,5*2) |  | 94.333 | [23 empty] | VV | 0
|  | -2,8*2,1/2*2 |  | -5.88 | [23 empty] | VV | 0
|  | -(0,7*2*4+0,8*2*2+1,7*2,02) |  | -12.234 | [23 empty] | VV | 0
|  | 3,1*(5,1+0,74+2,57)-0,8*2 |  | 24.471 | [23 empty] | VV | 0
SPU
58 | 346244382R00 | Plentování ocelových nosníků jednostranné výšky od 200 mm do 300 mm | m2 | 3.36 |  | 0 |  | 0 |  | 0 | 21 | 0 | 0.16976 | 0.57 | 0 | 0 | 801-1 | RTS 23/ I | RTS 23/ I | 1.13 | 3.8 |  | Práce | Běžná |  |  |  | POL1_1
|  | jakýmikoliv cihlami, | [25 empty] | SPI
|  | 1.np : 0,2*4,2*2*2 |  | 3.36 | [23 empty] | VV | 0
SPU
59 | 346255151RT1 | Obklad konstrukcí z betonových tvarovek tloušťky 90 mm, tvarovka betonová štípaná 390x90x150 mm | m2 | 66.767 |  | 0 |  | 0 |  | 0 | 21 | 0 | 0.25294 | 16.89 | 0 | 0 | 801-1 | RTS 23/ I | RTS 23/ I | 2.5578 | 170.78 |  | Práce | Běžná |  |  |  | POL1_0
|  | s případným řezáním desek, s pomocným lešením výšky do 1,9 m a pro zatížení do 1,5 kPa, | [25 empty] | SPI
|  | vč. spárování | [25 empty] | POP
|  | nároží : 0,4*2*5*4 |  | 16 | [23 empty] | VV | 0
|  | sokl : 1,15*(13,97+11,22*2+11,11+1,06) |  | 55.867 | [23 empty] | VV | 0
|  | -0,6*(3,7*2+1,1) |  | -5.1 | [23 empty] | VV | 0
SPU
60 | 347015133R00 | Předstěny opláštěné sádrokartonovými deskami předsazené stěny volně stojící s minerální izolací tl. 40 mm 1x ocelová konstrukce CW 100, tloušťka stěny 115 mm, tloušťka desky 12,5, impregnovaná, tl. izolace 40 mm, | m2 | 6 |  | 0 |  | 0 |  | 0 | 21 | 0 | 0.01399 | 0.08 | 0 | 0 | 801-1 | RTS 23/ I | RTS 23/ I | 0.8 | 4.8 |  | Práce | Běžná |  |  |  | POL1_1
|  | 2.np : 1,5*4 |  | 6 | [23 empty] | VV | 0
SPU
61 | 342266111RU9 | Předstěny opláštěné sádrokartonovými deskami obklad stěn sádrokartonem na ocelovou konstrukci z profilů CW 50 tloušťka desky 12, 5 mm, impregnovaná, bez izolace | m2 | 1.755 |  | 0 |  | 0 |  | 0 | 21 | 0 | 0.01199 | 0.02 | 0 | 0 | 801-1 | RTS 23/ I | RTS 23/ I | 0.769 | 1.35 |  | Práce | Běžná |  |  |  | POL1_1
|  | předstěna zavěš. výlevky : 0,9*1,8+0,9*0,15 |  | 1.755 | [23 empty] | VV | 0
SPU
62 | 348922221R00 | Zdivo plotové z betonových tvarovek tloušťky 200 mm jednostranně štípaných, přírodních | m2 | 87.14 |  | 0 |  | 0 |  | 0 | 21 | 0 | 0.28318 | 24.68 | 0 | 0 | 801-1 | RTS 23/ I | RTS 23/ I | 1.4 | 122 |  | Práce | Běžná |  |  |  | POL1_1
|  | kladení tvárnic na speciální maltu, spárování současně při zdění, zvýšené nároky na udržení čistoty zdiva | [25 empty] | SPI |  | kladení tvárnic na speciální maltu, spárování současně při zdění, zvýšené nároky na udržení čistoty zdiva
|  | věž : 12,25*(1,8*2+1,4*2) |  | 78.4 | [23 empty] | VV | 0
|  | -(1*1*5+1*2,4) |  | -7.4 | [23 empty] | VV | 0
|  | opěrná zídka : 0,6*(14+10+2,9) |  | 16.14 | [23 empty] | VV | 0
SPU
63 | 389361001RT1 | Doplňující výztuž prefabrikovaných konstrukcí z oceli BSt 500 S | t | 0.15434 |  | 0 |  | 0 |  | 0 | 21 | 0 | 1.002 | 0.15 | 0 | 0 | 801-2 | RTS 23/ I | RTS 23/ I | 19.399 | 2.99 |  | Práce | Běžná |  |  |  | POL1_1
|  | podle PD : 0,888*(11+99)/1000*1,08 |  | 0.10549 | [23 empty] | VV | 0
|  | 1,028*(11+33)/1000*1,08 |  | 0.04885 | [23 empty] | VV | 0
SPU
64 | 389381001RT3 | Dobetonování prefabrikovaných konstrukcí betonem třídy C 25/30 | m3 | 2.7498 |  | 0 |  | 0 |  | 0 | 21 | 0 | 2.5698 | 7.07 | 0 | 0 | 801-2 | RTS 23/ I | RTS 23/ I | 3.929 | 10.8 |  | Práce | Běžná |  |  |  | POL1_1
|  | se zřízením a odstraněním bednění | [25 empty] | SPI
|  | vybetonování spár panelů : 0,2*0,05*(10,9*6+2,65) |  | 0.6805 | [23 empty] | VV | 0
|  | dobetonávky v úrovni panelů : 0,2*0,22*(11,22+4,3+2,9*2) |  | 0.93808 | [23 empty] | VV | 0
|  | 0,2*0,07*(10,7+10,7+2,6+3,8) |  | 0.3892 | [23 empty] | VV | 0
|  | střed. zdi : 0,2*0,25*(4,25+2,6) |  | 0.3425 | [23 empty] | VV | 0
|  | 0,2*0,1*(2,6+3,8) |  | 0.128 | [23 empty] | VV | 0
|  | mezistrop-boky : 0,09*(0,105*5,2*2+0,3*3,5+0,25*3,5) |  | 0.27153 | [23 empty] | VV | 0
SPU
65 | 342265112RT5 | Úprava podkroví sádrokartonem na plochách svislých na ocelový rošt 1x deska, standard, bez izolace | m2 | 6.6435 |  | 0 |  | 0 |  | 0 | 21 | 0 | 0.01516 | 0.1 | 0 | 0 | 801-1 | RTS 23/ I | RTS 23/ I | 0.967 | 6.42 |  | Práce | Běžná |  |  |  | POL1_1
|  | deskami ze sádrokartonu tl. 12,5 mm, s vloženou tepelnou izolací a parotěsnou zábranou, | [25 empty] | SPI
|  | 0,3*(8,875+7,67+5,6) |  | 6.6435 | [23 empty] | VV | 0
SPU
66 | 342265122RT5 | Úprava podkroví sádrokartonem na plochách šikmých na ocelový rošt 1x deska, tloušťky 12,5 mm, standard, bez izolace | m2 | 96.264 |  | 0 |  | 0 |  | 0 | 21 | 0 | 0.01364 | 1.31 | 0 | 0 | 801-1 | RTS 23/ I | RTS 23/ I | 1.235 | 118.89 |  | Práce | Běžná |  |  |  | POL1_1
|  | deskami ze sádrokartonu tl. 12,5 mm, s vloženou tepelnou izolací a parotěsnou zábranou, | [25 empty] | SPI
|  | 3,6*13,37*2 |  | 96.264 | [23 empty] | VV | 0
SPU
67 | 342265132RT5 | Úprava podkroví sádrokartonem na plochách vodorovných na ocelový rošt 1x deska, tloušťky 12,5 mm, standard, bez izolace | m2 | 69.524 |  | 0 |  | 0 |  | 0 | 21 | 0 | 0.01468 | 1.02 | 0 | 0 | 801-1 | RTS 23/ I | RTS 23/ I | 1.023 | 71.12 |  | Práce | Běžná |  |  |  | POL1_1
|  | deskami ze sádrokartonu tl. 12,5 mm, s případně vloženou tepelnou izolací a parotěsnou zábranou, | [25 empty] | SPI
|  | 5,2*13,37 |  | 69.524 | [23 empty] | VV | 0
SPU
68 | 342265193R00 | Příplatky k úpravě podkroví sádrokartonem za otvor v podhledu podkroví pl. 1,00 m2 | kus | 6 |  | 0 |  | 0 |  | 0 | 21 | 0 | 0 | 0 | 0 | 0 | 801-1 | RTS 23/ I | RTS 23/ I | 1.26 | 7.56 |  | Práce | Běžná |  |  |  | POL1_1
|  | 6 |  | 6 | [23 empty] | VV | 0
SPU
69 | 342267112RT4 | Obklady konstrukcí sádrokartonovými deskami obklady dřevěných konstrukcí obklad sloupů a trámů do 500 x500 mm 1x opláštění, třístranný, deska protipožární impregnovaná tloušťky 12,5 mm | m | 2.6 |  | 0 |  | 0 |  | 0 | 21 | 0 | 0.01941 | 0.05 | 0 | 0 | 801-1 | RTS 23/ I | RTS 23/ I | 2.14 | 5.56 |  | Práce | Běžná |  |  |  | POL1_0
|  | zakrytování VZT, 2.np : 2,1+0,5 |  | 2.6 | [23 empty] | VV | 0
SPU
70 | 314248137RWV1 | Plášť komínu UNI ADVANCED jednoprůduchového, v. 300 mm, DN 200 mm - omítková struktura | kus | 1 |  | 0 |  | 0 |  | 0 | 21 | 0 | 0.13613 | 0.14 | 0 | 0 |  | Vlastní | Indiv | 2.16 | 2.16 |  | Práce | Běžná |  |  |  | POL1_
SPU
71 | 332381321RV | Sloupy železobetonové z trub ocelových 200 - 250 mm, vč. trubky 200/8mm, výplň betonem C20/25 | m | 3.75 |  | 0 |  | 0 |  | 0 | 21 | 0 | 0.17613 | 0.66 | 0 | 0 |  | Vlastní | RTS 23/ I | 0.831 | 3.12 |  | Práce | Běžná |  |  |  | POL1_1
|  | 3,75 |  | 3.75 | [23 empty] | VV | 0
SPU
72 | 342265998V1 | Příplatek za použití krokv. nástavců šikm. podhled, pro tl. izolace 160mm | m2 | 96.264 |  | 0 |  | 0 |  | 0 | 21 | 0 | 0 | 0 | 0 | 0 |  | Vlastní | Kalkul | 0 | 0 |  | Práce | Běžná |  |  |  | POL1_1
|  | 3,6*13,37*2 |  | 96.264 | [23 empty] | VV | 0
SPU
73 | 34625515V1 | Kotvení štípaných obkl. tvarovek nerez kotvami, nerez. kotvy 60x40x40mm+M-8, dod.+mont | kus | 200 |  | 0 |  | 0 |  | 0 | 21 | 0 | 0.25294 | 50.59 | 0 | 0 |  | Vlastní | Indiv | 0 | 0 |  | Práce | Běžná |  |  |  | POL1_1
|  | nároží- do každé 4. řady : | [25 empty] | VV | 0
|  | sokl - ve 2 řadách : | [25 empty] | VV | 0
|  | - dle PD : 200 |  | 200 | [23 empty] | VV | 0
SPU
74 | 389381118U00 | Beton C25/30+bednění spáry rám kce | m3 | 2.1765 |  | 0 |  | 0 |  | 0 | 21 | 0 | 2.4884 | 5.42 | 0 | 0 |  | Vlastní | Indiv | 0 | 0 |  | Práce | Běžná |  |  |  | POL1_1
|  | 0,2*0,2*11+0,31*0,2*11+0,187*0,16*2,65+2,3*0,16*2,65 |  | 2.1765 | [23 empty] | VV | 0
SPU
75 | 13480930 | Tyč ocelová válcovaná za tepla průřez: I; značka: S235JR (1.0038); h = 260 mm; b = 113 mm; s = 9,4 mm; t = 14,1 mm | T | 0.9883 |  | 0 |  | 0 |  | 0 | 21 | 0 | 1 | 0.99 | 0 | 0 | SPCM | RTS 23/ I | RTS 23/ I | 0 | 0 |  | Specifikace | Běžná |  |  |  | POL3_1
|  | ve stropech I-260 : 41,9*5,46*4/1000*1,08 |  | 0.9883 | [23 empty] | VV | 0
SPU
76 | 59321228.AR | Překlad prefabrikovaný betonový jednoduchý; vylehčený dutinou; délka = 1 490 mm; šířka = 140 mm; výška = 240 mm | kus | 6 |  | 0 |  | 0 |  | 0 | 21 | 0 | 0.074 | 0.44 | 0 | 0 | SPCM | RTS 23/ I | RTS 23/ I | 0 | 0 |  | Specifikace | Běžná |  |  |  | POL3_1
|  | 6 |  | 6 | [23 empty] | VV | 0
SPU
Díl: | 4 | Vodorovné konstrukce |  |  |  | 0 |  | 0 |  | 0 |  | 0 |  | 74.03 |  | 0 |  |  |  |  | 249.13 | [6 empty] | DIL
77 | 411121254R00 | Osazování stropních desek š. do 60, dl. do 330 cm | kus | 18 |  | 0 |  | 0 |  | 0 | 21 | 0 | 0.00713 | 0.13 | 0 | 0 |  | RTS 23/ I | RTS 23/ I | 0.48 | 8.64 |  | Práce | Běžná |  |  |  | POL1_1
|  | 18 |  | 18 | [23 empty] | VV | 0
SPU
78 | 411133901R00 | Montáž stropních panelů z předpjatého betonu hladkých, hmotnosti do 1,5 t, ve výšce do 18 m | kus | 23 |  | 0 |  | 0 |  | 0 | 21 | 0 | 0.19118 | 4.4 | 0 | 0 | 801-2 | RTS 23/ I | RTS 23/ I | 0.967 | 22.24 |  | Práce | Běžná |  |  |  | POL1_0
|  | bez závěsných háků | [25 empty] | SPI
|  | 12+2+2+2+5 |  | 23 | [23 empty] | VV | 0
SPU
79 | 413232221R00 | Zazdívka zhlaví jakýmikoliv cihlami pálenými válcovaných nosníků výšky přes 150 do 300 mm | kus | 8 |  | 0 |  | 0 |  | 0 | 21 | 0 | 0.06201 | 0.5 | 0 | 0 | 801-4 | RTS 23/ I | RTS 23/ I | 0.29 | 2.32 |  | Práce | Běžná |  |  |  | POL1_1
|  | 1.np : 2*4 |  | 8 | [23 empty] | VV | 0
SPU
80 | 413321414R00 | Beton nosníků železový třídy C 25/30 | m3 | 0.5625 |  | 0 |  | 0 |  | 0 | 21 | 0 | 2.5251 | 1.42 | 0 | 0 | 801-1 | RTS 23/ I | RTS 23/ I | 0.865 | 0.49 |  | Práce | Běžná |  |  |  | POL1_1
|  | včetně stěnových, nosníků jeřábových drah, volných trámů, průvlaků, rámových příčlí, ztužidel, konzol, vodorovných táhel a podobných tyčových konstrukcí, | [25 empty] | SPI |  | včetně stěnových, nosníků jeřábových drah, volných trámů, průvlaků, rámových příčlí, ztužidel, konzol, vodorovných táhel a podobných tyčových konstrukcí,
|  | průvlak 1.np : 0,3*0,25*7,5 |  | 0.5625 | [23 empty] | VV | 0
SPU
81 | 413351107R00 | Bednění nosníků zřízení | m2 | 6 |  | 0 |  | 0 |  | 0 | 21 | 0 | 0.0577 | 0.35 | 0 | 0 | 801-1 | RTS 23/ I | RTS 23/ I | 0.95 | 5.7 |  | Práce | Běžná |  |  |  | POL1_1
|  | stěnových, volných trámů, průvlaků, jeřábových drah, rámových příčlí, ztužidel, vodorovných táhel, tyčových konzol, bez náběhů nebo s náběhy, neproměnného nebo proměnného průřezu nebo tvaru zalomeného nebo půdorysně zakřiveného. Bez podpěrné konstrukce. Včetně distančních prvků. | [25 empty] | SPI |  | stěnových, volných trámů, průvlaků, jeřábových drah, rámových příčlí, ztužidel, vodorovných táhel, tyčových konzol, bez náběhů nebo s náběhy, neproměnného nebo proměnného průřezu nebo tvaru zalomeného nebo půdorysně zakřiveného. Bez podpěrné konstrukce. Včetně distančních prvků.
|  | (0,25*2+0,3)*7,5 |  | 6 | [23 empty] | VV | 0
SPU
82 | 413351108R00 | Bednění nosníků odstranění | m2 | 6 |  | 0 |  | 0 |  | 0 | 21 | 0 | 0 | 0 | 0 | 0 | 801-1 | RTS 23/ I | RTS 23/ I | 0.37 | 2.22 |  | Práce | Běžná |  |  |  | POL1_1
|  | stěnových, volných trámů, průvlaků, jeřábových drah, rámových příčlí, ztužidel, vodorovných táhel, tyčových konzol, bez náběhů nebo s náběhy, neproměnného nebo proměnného průřezu nebo tvaru zalomeného nebo půdorysně zakřiveného. Bez podpěrné konstrukce. Včetně distančních prvků. | [25 empty] | SPI |  | stěnových, volných trámů, průvlaků, jeřábových drah, rámových příčlí, ztužidel, vodorovných táhel, tyčových konzol, bez náběhů nebo s náběhy, neproměnného nebo proměnného průřezu nebo tvaru zalomeného nebo půdorysně zakřiveného. Bez podpěrné konstrukce. Včetně distančních prvků.
SPU
83 | 413351211R00 | Podpěrná konstrukce bednění nosníků do 5 kPa, zřízení | m2 | 8.355 |  | 0 |  | 0 |  | 0 | 21 | 0 | 0.00535 | 0.04 | 0 | 0 | 801-1 | RTS 23/ I | RTS 23/ I | 0.775 | 6.48 |  | Práce | Běžná |  |  |  | POL1_1
|  | a jiných tyčových konstrukcí výšky do 4 m a se zesílením dna bednění, na plochu půdorysu | [25 empty] | SPI
|  | průvlak : 0,3*7,5 |  | 2.25 | [23 empty] | VV | 0
|  | překlady oken : 0,3*(1,75*7+1,1*2+0,9+1) |  | 4.905 | [23 empty] | VV | 0
|  | věž překlady : 0,2*1*6 |  | 1.2 | [23 empty] | VV | 0
SPU
84 | 413351212R00 | Podpěrná konstrukce bednění nosníků do 5 kPa, odstranění | m2 | 8.355 |  | 0 |  | 0 |  | 0 | 21 | 0 | 0 | 0 | 0 | 0 | 801-1 | RTS 23/ I | RTS 23/ I | 0.27 | 2.26 |  | Práce | Běžná |  |  |  | POL1_1
|  | a jiných tyčových konstrukcí výšky do 4 m a se zesílením dna bednění, na plochu půdorysu | [25 empty] | SPI
SPU
85 | 413361721R00 | Výztuž nosníků z betonářské oceli BSt 500 S | t | 0.23285 |  | 0 |  | 0 |  | 0 | 21 | 0 | 1.0194 | 0.24 | 0 | 0 | 801-1 | RTS 23/ I | RTS 23/ I | 29.626 | 6.9 |  | Práce | Běžná |  |  |  | POL1_1
|  | stěnových, volných trámů, rámů, průvlaků, nosníků jeřábových drah, rámových příčlí, patrových i mezipatrových ztužidel, konzol, vodorovných táhel, trámů, obrubních a výztužných, lemujících nebo vyztužujících stropní a podobné střešní konstrukce. Včetně distančních prvků. | [25 empty] | SPI |  | stěnových, volných trámů, rámů, průvlaků, nosníků jeřábových drah, rámových příčlí, patrových i mezipatrových ztužidel, konzol, vodorovných táhel, trámů, obrubních a výztužných, lemujících nebo vyztužujících stropní a podobné střešní konstrukce. Včetně distančních prvků.
|  | průvlak : (35,6+180)/1000*1,08 |  | 0.23285 | [23 empty] | VV | 0
SPU
86 | 413941123RU3 | Osazení ocelových válcovaných nosníků ve stropech profil U, 160 mm | t | 0.2802 |  | 0 |  | 0 |  | 0 | 21 | 0 | 1.0966 | 0.31 | 0 | 0 | 801-1 | RTS 23/ I | RTS 23/ I | 16.583 | 4.65 |  | Práce | Běžná |  |  |  | POL1_1
|  | I , IE, U , UE nebo L | [25 empty] | SPI
|  | schodiště : 18,8*(2,9*2+2,1*2+1,1*2+0,8*2)/1000*1,08 |  | 0.2802 | [23 empty] | VV | 0
SPU
87 | 417237111R00 | Obezdění ztužujícího věnce pálenou věncovkou výšky 190 mm | m | 50.38 |  | 0 |  | 0 |  | 0 | 21 | 0 | 0.01192 | 0.6 | 0 | 0 | 801-1 | RTS 23/ I | RTS 23/ I | 0.255 | 12.85 |  | Práce | Běžná |  |  |  | POL1_1
|  | s vložením tepelné izolace z pěnového polystyrenu tl. 100 mm a zajištěním polohy izolace maltou | [25 empty] | SPI
|  | pod pozednicí : 11,22*2+13,97*2 |  | 50.38 | [23 empty] | VV | 0
SPU
88 | 417237112R00 | Obezdění ztužujícího věnce pálenou věncovkou výšky 210 mm | m | 50.38 |  | 0 |  | 0 |  | 0 | 21 | 0 | 0.01323 | 0.67 | 0 | 0 | 801-1 | RTS 23/ I | RTS 23/ I | 0.255 | 12.85 |  | Práce | Běžná |  |  |  | POL1_1
|  | s vložením tepelné izolace z pěnového polystyrenu tl. 100 mm a zajištěním polohy izolace maltou | [25 empty] | SPI
|  | 13,97*2+11,22*2 |  | 50.38 | [23 empty] | VV | 0
SPU
89 | 417237114R00 | Obezdění ztužujícího věnce pálenou věncovkou výšky 250 mm | m | 50.38 |  | 0 |  | 0 |  | 0 | 21 | 0 | 0.01838 | 0.93 | 0 | 0 | 801-1 | RTS 23/ I | RTS 23/ I | 0.255 | 12.85 |  | Práce | Běžná |  |  |  | POL1_0
|  | s vložením tepelné izolace z pěnového polystyrenu tl. 100 mm a zajištěním polohy izolace maltou | [25 empty] | SPI
|  | 13,97*2+11,22*2 |  | 50.38 | [23 empty] | VV | 0
SPU
90 | 417321313R00 | Železobeton ztužujících pásů a věnců třídy C 16/20 | m3 | 6.9599 |  | 0 |  | 0 |  | 0 | 21 | 0 | 2.5251 | 17.57 | 0 | 0 | 801-1 | RTS 23/ I | RTS 23/ I | 1.448 | 10.08 |  | Práce | Běžná |  |  |  | POL1_1
|  | nad 1.NP-obvodové zdi : 0,22*0,25*(13,97*2+10,6*2) |  | 2.7027 | [23 empty] | VV | 0
|  | středové zdi : 0,3*0,25*3,25 |  | 0.24375 | [23 empty] | VV | 0
|  | 0,25*0,25*(5,15+10,6+2,35) |  | 1.1313 | [23 empty] | VV | 0
|  | pod pozednicí : 0,22*0,2*(13,97*2+10,6*2) |  | 2.1622 | [23 empty] | VV | 0
|  | ve štítech pod vaznice : 0,3*0,2*6*2 |  | 0.72 | [23 empty] | VV | 0
SPU
91 | 417351115R00 | Bednění bočnic ztužujících pásů a věnců včetně vzpěr zřízení | m2 | 47.72 |  | 0 |  | 0 |  | 0 | 21 | 0 | 0.00782 | 0.37 | 0 | 0 | 801-1 | RTS 23/ I | RTS 23/ I | 0.79 | 37.7 |  | Práce | Běžná |  |  |  | POL1_1
|  | 1.np-pod panely : 0,25*(13,3*2+10,55*2+5,15*2+3*2+10,55*2+2,35*2) |  | 22.45 | [23 empty] | VV | 0
|  | 0,3*(1,1+1,75*7+1,1+0,9+1+3,7*2) |  | 7.125 | [23 empty] | VV | 0
|  | v úrovni panelů : 0,2*(4+2,4+4) |  | 2.08 | [23 empty] | VV | 0
|  | mezistrop-boky : 0,09*(3,5*2+5,75*2) |  | 1.665 | [23 empty] | VV | 0
|  | pod pozednicí : 0,2*(10,6*2+13,4*2) |  | 9.6 | [23 empty] | VV | 0
|  | ve štítech pod vaznice : 0,2*6*2*2 |  | 4.8 | [23 empty] | VV | 0
SPU
92 | 417351116R00 | Bednění bočnic ztužujících pásů a věnců včetně vzpěr odstranění | m2 | 47.72 |  | 0 |  | 0 |  | 0 | 21 | 0 | 0 | 0 | 0 | 0 | 801-1 | RTS 23/ I | RTS 23/ I | 0.24 | 11.45 |  | Práce | Běžná |  |  |  | POL1_1
|  | 47,72 |  | 47.72 | [23 empty] | VV | 0
SPU
93 | 417361821R00 | Výztuž ztužujících pásů a věnců z betonářské oceli 10 505(R) | t | 0.79524 |  | 0 |  | 0 |  | 0 | 21 | 0 | 1.0167 | 0.81 | 0 | 0 | 801-1 | RTS 23/ I | RTS 23/ I | 27.673 | 22.01 |  | Práce | Běžná |  |  |  | POL1_1
|  | Včetně distančních prvků. | [25 empty] | SPI
|  | podle PD : 119/1000*1,08 |  | 0.12852 | [23 empty] | VV | 0
|  | 0,888*(12+12+55+138+43+88+111+12+12+24+44)/1000*1,08 |  | 0.52843 | [23 empty] | VV | 0
|  | 1,208*(16+40+50)/1000*1,08 |  | 0.13829 | [23 empty] | VV | 0
SPU
94 | 430321314R00 | Beton schodišťových konstrukcí (stupňů, schodnic, ramen, podest s nosníky) železový třídy C 20/25 | m3 | 1.226 |  | 0 |  | 0 |  | 0 | 21 | 0 | 2.5251 | 3.1 | 0 | 0 | 801-1 | RTS 23/ I | RTS 23/ I | 3.675 | 4.51 |  | Práce | Běžná |  |  |  | POL1_1
|  | v místě násypu : 0,1*1*3,6 |  | 0.36 | [23 empty] | VV | 0
|  | v místě Hurdis : 0,11*1*(2,7+1+1,1+0,6) |  | 0.594 | [23 empty] | VV | 0
|  | podesta : (0,36-0,19)*1*1 |  | 0.17 | [23 empty] | VV | 0
|  | (0,36-0,19)*1*0,6 |  | 0.102 | [23 empty] | VV | 0
SPU
95 | 430361921RT2 | Výztuž schodišťových konstrukcí (stupňů, schodnic, ramen, podest s nosníky) ze svařovaných sítí průměr drátu 5 mm, velikost oka 100/100 mm | t | 0.03093 |  | 0 |  | 0 |  | 0 | 21 | 0 | 1.0584 | 0.03 | 0 | 0 | 801-1 | RTS 23/ I | RTS 23/ I | 22.8165 | 0.71 |  | Práce | Běžná |  |  |  | POL1_1
|  | Včetně distančních prvků. | [25 empty] | SPI
|  | 3,113*(1*6,5+1+1,1+0,6)/1000*1,08 |  | 0.03093 | [23 empty] | VV | 0
SPU
96 | 434311115R00 | Stupně dusané z betonu třídy C 20/25 | m | 24 |  | 0 |  | 0 |  | 0 | 21 | 0 | 0.11369 | 2.73 | 0 | 0 | 801-1 | RTS 23/ I | RTS 23/ I | 0.5685 | 13.64 |  | Práce | Běžná |  |  |  | POL1_1
|  | na terén nebo na desku z betonu prostého nebo prokládaného kamenem, bez potěru, se zahlazením povrchu, | [25 empty] | SPI |  | na terén nebo na desku z betonu prostého nebo prokládaného kamenem, bez potěru, se zahlazením povrchu,
|  | 1*24 |  | 24 | [23 empty] | VV | 0
SPU
97 | 434351141R00 | Bednění stupňů betonovaných na podstupňové desce nebo na terénu přímočarých zřízení | m2 | 23.76 |  | 0 |  | 0 |  | 0 | 21 | 0 | 0.01693 | 0.4 | 0 | 0 | 801-1 | RTS 23/ I | RTS 23/ I | 1.5396 | 36.58 |  | Práce | Běžná |  |  |  | POL1_1
|  | 1*(0,73+0,26)*24 |  | 23.76 | [23 empty] | VV | 0
SPU
98 | 434351142R00 | Bednění stupňů betonovaných na podstupňové desce nebo na terénu přímočarých odstranění | m2 | 23.76 |  | 0 |  | 0 |  | 0 | 21 | 0 | 0 | 0 | 0 | 0 | 801-1 | RTS 23/ I | RTS 23/ I | 0.26 | 6.18 |  | Práce | Běžná |  |  |  | POL1_1
SPU
99 | 451573111R00 | Lože pod potrubí, stoky a drobné objekty z písku a štěrkopísku do 65 mm | m3 | 0.735 |  | 0 |  | 0 |  | 0 | 21 | 0 | 1.8908 | 1.39 | 0 | 0 | 827-1 | RTS 23/ I | RTS 23/ I | 1.317 | 0.97 |  | Práce | Běžná |  |  |  | POL1_1
|  | v otevřeném výkopu, | [25 empty] | SPI
|  | pro kanalizaci : 0,3*0,1*(1,8+1+9,7+2*3+1,5+3,9+0,6) |  | 0.735 | [23 empty] | VV | 0
SPU
100 | 452311141R00 | Podkladní a zajišťovací konstrukce z betonu desky pod potrubí, stoky a drobné objekty , z betonu prostého třídy C 16/20 | m3 | 0.15 |  | 0 |  | 0 |  | 0 | 21 | 0 | 2.5 | 0.38 | 0 | 0 | 827-1 | RTS 23/ I | RTS 23/ I | 1.449 | 0.22 |  | Práce | Běžná |  |  |  | POL1_
|  | z cementu portlandského nebo struskoportlandského, v otevřeném výkopu, | [25 empty] | SPI
|  | čerpací stanice : 0,15*1*1 |  | 0.15 | [23 empty] | VV | 0
SPU
101 | 032861350R00 | Ulozeni desek hurdis na plocho | m2 | 5.7 |  | 0 |  | 0 |  | 0 | 21 | 0 | 0 | 0 | 0 | 0 |  | RTS 12/ II | RTS 12/ II | 0.812 | 4.63 |  | Práce | Běžná |  |  |  | POL1_1
|  | schodiště : 1*(2,8+1+1,1+0,8) |  | 5.7 | [23 empty] | VV | 0
SPU
102 | 43-100 | Dodávka a montáž zábradlí schodiště - nerez, parametry viz PD! | m | 8 |  | 0 |  | 0 |  | 0 | 21 | 0 | 0 | 0 | 0 | 0 |  | Vlastní | Indiv | 0 | 0 |  | Práce | Běžná |  |  |  | POL1_1
SPU
103 | 43-101 | Dodávka a mont. nerez. madla schodiště | m | 7.5 |  | 0 |  | 0 |  | 0 | 21 | 0 | 0 | 0 | 0 | 0 |  | Vlastní | Indiv | 0 | 0 |  | Práce | Běžná |  |  |  | POL1_1
|  | 6,5+1 |  | 7.5 | [23 empty] | VV | 0
SPU
104 | 5934174403R | deska stropní dutinová železobetonová; PZD; l = 329,0 cm; š = 29,0 cm; h = 9,0 cm; užitné zatížení 5,00 kN/m2 | kus | 18 |  | 0 |  | 0 |  | 0 | 21 | 0 | 0.168 | 3.02 | 0 | 0 | SPCM | RTS 23/ I | RTS 23/ I | 0 | 0 |  | Specifikace | Běžná |  |  |  | POL3_1
SPU
105 | 59346755 | panel stropní železobetonový; vylehčený; předpjatý; PPD; délka 2,00 až 7,00 m; š = 119,0 cm; h = 16,0 cm; lana 5/9,3; stálé zatížení 1,5 kN/m | m | 13.9125 |  | 0 |  | 0 |  | 0 | 21 | 0 | 0.272 | 3.78 | 0 | 0 | SPCM | RTS 23/ I | RTS 23/ I | 0 | 0 |  | Specifikace | Běžná |  |  |  | POL3_1
|  | 2,65*5*1,05 |  | 13.9125 | [23 empty] | VV | 0
SPU
106 | 593467592 | panel stropní železobetonový; vylehčený; předpjatý; PPD; délka 2,00 až 8,50 m; š = 119,0 cm; h = 20,0 cm; lana 7/9,3 + 2/9,3; stálé zatížení 1,5 kN/m | m | 91.728 |  | 0 |  | 0 |  | 0 | 21 | 0 | 0.296 | 27.15 | 0 | 0 | SPCM | RTS 23/ I | RTS 23/ I | 0 | 0 |  | Specifikace | Běžná |  |  |  | POL3_1
|  | (5,46*12+5,46*2+5,46*2)*1,05 |  | 91.728 | [23 empty] | VV | 0
SPU
107 | 593467593 | panel stropní železobetonový; vylehčený; předpjatý; PPD; délka 2,00 až 11,50 m; š = 119,0 cm; h = 20,0 cm; lana 7/12,5 + 2/9,3; stálé zatížení 1,5 kN/m | m | 11.466 |  | 0 |  | 0 |  | 0 | 21 | 0 | 0.296 | 3.39 | 0 | 0 | SPCM | RTS 23/ I | RTS 23/ I | 0 | 0 |  | Specifikace | Běžná |  |  |  | POL3_1
|  | 5,46*2*1,05 |  | 11.466 | [23 empty] | VV | 0
SPU
108 | 59643069 | vložka stropní keramická š = 250 mm; l = 980,0 mm; h = 80,0 mm | kus | 25.08 |  | 0 |  | 0 |  | 0 | 21 | 0 | 0.0128 | 0.32 | 0 | 0 | SPCM | RTS 23/ I | RTS 23/ I | 0 | 0 |  | Specifikace | Běžná |  |  |  | POL3_1
|  | schodiště : 5,7/0,25*1,1 |  | 25.08 | [23 empty] | VV | 0
SPU
Díl: | 5 | Komunikace |  |  |  | 0 |  | 0 |  | 0 |  | 0 |  | 238.23 |  | 0 |  |  |  |  | 52.5 | [6 empty] | DIL
109 | 564851113R00 | Podklad ze štěrkodrti s rozprostřením a zhutněním frakce 0-63 mm, tloušťka po zhutnění 170 mm | m2 | 165 |  | 0 |  | 0 |  | 0 | 21 | 0 | 0.4284 | 70.69 | 0 | 0 | 822-1 | RTS 23/ I | RTS 23/ I | 0.026 | 4.29 |  | Práce | Běžná |  |  |  | POL1_1
|  | ASB : 165 |  | 165 | [23 empty] | VV | 0
SPU
110 | 564861111R00 | Podklad ze štěrkodrti s rozprostřením a zhutněním frakce 0-63 mm, tloušťka po zhutnění 200 mm | m2 | 210 |  | 0 |  | 0 |  | 0 | 21 | 0 | 0.441 | 92.61 | 0 | 0 | 822-1 | RTS 23/ I | RTS 23/ I | 0.029 | 6.09 |  | Práce | Běžná |  |  |  | POL1_1
|  | chodníky : 45 |  | 45 | [23 empty] | VV | 0
|  | ASB : 165 |  | 165 | [23 empty] | VV | 0
SPU
111 | 565161211RT3 | Podklad z kameniva obaleného asfaltem ACP 16+ až ACP 22+, v pruhu šířky přes 3 m, třídy 1, tloušťka po zhutnění 80 mm | m2 | 165 |  | 0 |  | 0 |  | 0 | 21 | 0 | 0.211 | 34.82 | 0 | 0 | 822-1 | RTS 23/ I | RTS 23/ I | 0.032 | 5.28 |  | Práce | Běžná |  |  |  | POL1_1
|  | s rozprostřením a zhutněním | [25 empty] | SPI
|  | ASB : 165 |  | 165 | [23 empty] | VV | 0
SPU
112 | 573211111R00 | Postřik živičný spojovací bez posypu kamenivem z asfaltu silničního, v množství od 0,5 do 0,7 kg/m2 | m2 | 330 |  | 0 |  | 0 |  | 0 | 21 | 0 | 0.00061 | 0.2 | 0 | 0 | 822-1 | RTS 22/ I | RTS 22/ I | 0.002 | 0.66 |  | Práce | Běžná |  |  |  | POL1_0
|  | bez posypu kamenivem | [25 empty] | SPI
|  | 165*2 |  | 330 | [23 empty] | VV | 0
SPU
113 | 577113124RT3 | Beton asfaltový z modifikovaného asfaltu v pruhu šířky přes 3 m, ACO 16 S , tloušťky 50 mm, plochy do 200 m2 | m2 | 165 |  | 0 |  | 0 |  | 0 | 21 | 0 | 0.12966 | 21.39 | 0 | 0 | 822-1 | RTS 23/ I | RTS 23/ I | 0.02 | 3.3 |  | Práce | Běžná |  |  |  | POL1_1
|  | 165 |  | 165 | [23 empty] | VV | 0
SPU
114 | 596215020R00 | Kladení zámkové dlažby do drtě tloušťka dlažby 60 mm, tloušťka lože 30 mm | m2 | 45 |  | 0 |  | 0 |  | 0 | 21 | 0 | 0.05545 | 2.5 | 0 | 0 | 822-1 | RTS 23/ I | RTS 23/ I | 0.442 | 19.89 |  | Práce | Běžná |  |  |  | POL1_1
|  | s provedením lože z kameniva drceného, s vyplněním spár, s dvojitým hutněním a se smetením přebytečného materiálu na krajnici. S dodáním hmot pro lože a výplň spár. | [25 empty] | SPI |  | s provedením lože z kameniva drceného, s vyplněním spár, s dvojitým hutněním a se smetením přebytečného materiálu na krajnici. S dodáním hmot pro lože a výplň spár.
|  | chodníky : 45 |  | 45 | [23 empty] | VV | 0
SPU
115 | 596291111R00 | Řezání zámkové dlažby tloušťky 60 mm | m | 6.6 |  | 0 |  | 0 |  | 0 | 21 | 0 | 0.00033 | 0 | 0 | 0 | 822-1 | RTS 23/ I | RTS 23/ I | 0.41 | 2.71 |  | Práce | Běžná |  |  |  | POL1_
|  | 1,8*2+3 |  | 6.6 | [23 empty] | VV | 0
SPU
116 | 596811111R00 | Kladení dlažby z betonových nebo kameninových dlaždic do lože z kameniva těženého tloušťky do 30 mm | m2 | 27.4 |  | 0 |  | 0 |  | 0 | 21 | 0 | 0.072 | 1.97 | 0 | 0 | 822-1 | RTS 23/ I | RTS 23/ I | 0.375 | 10.28 |  | Práce | Běžná |  |  |  | POL1_
|  | komunikací pro pěší do velikosti dlaždic 0,25 m2 s provedením lože do tl. 30 mm, s vyplněním spár a se smetením přebytečného materiálu na vzdálenost do 3 m | [25 empty] | SPI |  | komunikací pro pěší do velikosti dlaždic 0,25 m2 s provedením lože do tl. 30 mm, s vyplněním spár a se smetením přebytečného materiálu na vzdálenost do 3 m
|  | okap. chodník : (12+11,2+1,8+2,4) |  | 27.4 | [23 empty] | VV | 0
SPU
117 | 900100002RA0 | Plot z drátěného pletiva poplastovaného, na ocelové sloupky, výšky 2 m, vrata, vrátka, ostnatý drát | 100 m | 0.91 |  | 0 |  | 0 |  | 0 | 21 | 0 | 5.1906 | 4.72 | 0 | 0 | AP-HSV | RTS 23/ I | Součtová | 0 | 0 |  | Agregovaná položka | Běžná |  |  |  | POL2_
|  | hloubení jam pro osazení sloupků, s naložením na dopravní prostředek a odvozem výkopku do 20 m, se složením, bez rozhrnutí, v hornině 3, dodávka a osazení sloupků a vzpěr plotových ocelových trubkových výšky 255 cm typových, se zabetonováním do 0,05 m3 betonem B 30, dodávka a montáž pletiva se čtvercovými oky 50,0 x 2,24 x 2,0 mm, ostnatého drátu čtyřšpičkového 2,24 mm, do výšky 2 m, dodávka a montáž vrat 330 x 205 cm a vrátek 100 x 205 cm ocelových se sloupky (1 kus/ 100 m). | [25 empty] | SPI |  | hloubení jam pro osazení sloupků, s naložením na dopravní prostředek a odvozem výkopku do 20 m, se složením, bez rozhrnutí, v hornině 3, dodávka a osazení sloupků a vzpěr plotových ocelových trubkových výšky 255 cm typových, se zabetonováním do 0,05 m3 betonem B 30, dodávka a montáž pletiva se čtvercovými oky 50,0 x 2,24 x 2,0 mm, ostnatého drátu čtyřšpičkového 2,24 mm, do výšky 2 m, dodávka a montáž vrat 330 x 205 cm a vrátek 100 x 205 cm ocelových se sloupky (1 kus/ 100 m).
|  | (33,05+21,95+2,85+33,15)/100 |  | 0.91 | [23 empty] | VV | 0
SPU
118 | 592453092R | dlažba betonová dvouvrstvá; obdélník; dlaždice bez fazety; šedá; l = 200 mm; š = 100 mm; tl. 60,0 mm | m2 | 47.25 |  | 0 |  | 0 |  | 0 | 21 | 0 | 0.131 | 6.19 | 0 | 0 | SPCM | RTS 23/ I | RTS 23/ I | 0 | 0 |  | Specifikace | Běžná |  |  |  | POL3_1
|  | 45*1,05 |  | 47.25 | [23 empty] | VV | 0
SPU
119 | 59245340R | Dlažba betonová typ: dvouvrstvý, s fazetou; tl. = 50,00 mm; délka = 400,0 mm; šířka = 400,0 mm; povrch: impregnace, hladký; zátěž: pochozí | m2 | 28.77 |  | 0 |  | 0 |  | 0 | 21 | 0 | 0.109 | 3.14 | 0 | 0 | SPCM | RTS 23/ I | RTS 23/ I | 0 | 0 |  | Specifikace | Běžná |  |  |  | POL3_
|  | Odkaz na mn. položky pořadí 116 : 27,40000*1,05 |  | 28.77 | [23 empty] | VV | 5
SPU
Díl: | 61 | Úpravy povrchů vnitřní |  |  |  | 0 |  | 0 |  | 0 |  | 0 |  | 25.85 |  | 0 |  |  |  |  | 751.73 | [6 empty] | DIL
120 | 610991111R00 | Zakrývání výplní vnitřních otvorů, předmětů apod. fólií Pe 0,05-0,2 mm | m2 | 50.985 |  | 0 |  | 0 |  | 0 | 21 | 0 | 4e-05 | 0 | 0 | 0 | 801-1 | RTS 23/ I | RTS 23/ I | 0.078 | 3.98 |  | Práce | Běžná |  |  |  | POL1_
|  | které se zřizují před úpravami povrchu, a obalení osazených dveřních zárubní před znečištěním při úpravách povrchu nástřikem plastických maltovin včetně pozdějšího odkrytí, | [25 empty] | SPI |  | které se zřizují před úpravami povrchu, a obalení osazených dveřních zárubní před znečištěním při úpravách povrchu nástřikem plastických maltovin včetně pozdějšího odkrytí,
|  | 3,6*3,65*2+1,75*0,9*7+1,1*0,9+0,9*0,9*2+1*1,6+1,05*1,6*4+1,1*2,5 |  | 50.985 | [23 empty] | VV | 0
SPU
121 | 611471411R00 | Tenkovrstvá úprava stropů aktivovaným štukem tloušťky 2÷3 mm, maltou vápenocementovou | m2 | 123 |  | 0 |  | 0 |  | 0 | 21 | 0 | 0.00768 | 0.94 | 0 | 0 | 801-1 | RTS 23/ I | RTS 23/ I | 0.381 | 46.86 |  | Práce | Běžná |  |  |  | POL1_1
|  | vodorovných, šikmých, žebrových a klenutých a schodišťových konstrukcí, s nejnutnějším obroušením podkladu (pemzou apod.) a oprášením, s pomocným lešením o výšce podlahy do 1900 mm a pro zatížení do 1,5 kPa, | [25 empty] | SPI |  | vodorovných, šikmých, žebrových a klenutých a schodišťových konstrukcí, s nejnutnějším obroušením podkladu (pemzou apod.) a oprášením, s pomocným lešením o výšce podlahy do 1900 mm a pro zatížení do 1,5 kPa,
|  | 96,6+15,5+5,2+3,5+2,2 |  | 123 | [23 empty] | VV | 0
SPU
122 | 611472111R00 | Omítka stropu, míchané jádro, štuk ze suché směsi štuk ze suché směsy | m2 | 6.6 |  | 0 |  | 0 |  | 0 | 21 | 0 | 0.0405 | 0.27 | 0 | 0 | 801-1 | RTS 23/ I | RTS 23/ I | 1.0974 | 7.24 |  | Práce | Běžná |  |  |  | POL1_1
|  | postřik a jádro míchané z písku, cementu a hydrátu, štuk z pytlované suché směsi | [25 empty] | SPI
|  | schody : 5*1+1*1+0,6*1 |  | 6.6 | [23 empty] | VV | 0
SPU
123 | 611481211RT2 | Vyztužení vnitřních omítek stropů sklotextilní síťovinou s dodávkou síťoviny a stěrkového tmelu | m2 | 123 |  | 0 |  | 0 |  | 0 | 21 | 0 | 0.00411 | 0.51 | 0 | 0 | 801-1 | RTS 23/ I | RTS 23/ I | 0.484 | 59.53 |  | Práce | Běžná |  |  |  | POL1_1
|  | s pomocným lešením o výšce podlahy do 1900 mm a pro zatížení do 1,5 kPa, | [25 empty] | SPI
|  | 96,6+15,5+5,2+3,5+2,2 |  | 123 | [23 empty] | VV | 0
SPU
124 | 612409991RT2 | Začištění omítek kolem oken, dveří a obkladů apod. s použitím suché maltové směsi | m | 140.752 |  | 0 |  | 0 |  | 0 | 21 | 0 | 0.00238 | 0.33 | 0 | 0 | 801-4 | RTS 23/ I | RTS 23/ I | 0.18233 | 25.66 |  | Práce | Běžná |  |  |  | POL1_
|  | ker. soklík : 140,752 |  | 140.752 | [23 empty] | VV | 0
SPU
125 | 612425931R00 | Omítka vápenná vnitřního ostění omítkou štukovou | m2 | 26.2125 |  | 0 |  | 0 |  | 0 | 21 | 0 | 0.05369 | 1.41 | 0 | 0 | 801-4 | RTS 23/ I | RTS 23/ I | 1.1772 | 30.86 |  | Práce | Běžná |  |  |  | POL1_1
|  | okenního nebo dveřního, z pomocného pracovního lešení o výšce podlahy do 1900 mm a pro zatížení do 1,5 kPa, | [25 empty] | SPI |  | okenního nebo dveřního, z pomocného pracovního lešení o výšce podlahy do 1900 mm a pro zatížení do 1,5 kPa,
|  | 1.np : 0,25*(1,75+0,9*2)*7 |  | 6.2125 | [23 empty] | VV | 0
|  | 0,25*(1,1+2,5*2) |  | 1.525 | [23 empty] | VV | 0
|  | 0,25*(1+1,6*2) |  | 1.05 | [23 empty] | VV | 0
|  | 0,25*0,9*3 |  | 0.675 | [23 empty] | VV | 0
|  | 0,25*(1,1+0,9*2) |  | 0.725 | [23 empty] | VV | 0
|  | 2.np : 0,25*(1,05+1,6*2)*4 |  | 4.25 | [23 empty] | VV | 0
|  | 0,25*(0,9*3) |  | 0.675 | [23 empty] | VV | 0
|  | bok schodiště : 8,5*0,6 |  | 5.1 | [23 empty] | VV | 0
|  | průvlak : (0,3+0,25*2)*7,5 |  | 6 | [23 empty] | VV | 0
SPU
126 | 612472181R00 | Omítka stěn, míchané jádro, štuk ze suché směsi jádro míchané, štuk ze suché směsi | m2 | 616.5514 |  | 0 |  | 0 |  | 0 | 21 | 0 | 0.0357 | 22.01 | 0 | 0 | 801-1 | RTS 23/ I | RTS 23/ I | 0.9307 | 573.82 |  | Práce | Běžná |  |  |  | POL1_1
|  | postřik a jádro míchané z písku, cementu a hydrátu, štuk z pytlované suché směsi | [25 empty] | SPI
|  | příčky : 95,41*2 |  | 190.82 | [23 empty] | VV | 0
|  | 1.np : 4*(10,75*2+10,6*2) |  | 170.8 | [23 empty] | VV | 0
|  | -(3,7*3,6*2+1,75*0,9*6+0,9*2*2) |  | -39.69 | [23 empty] | VV | 0
|  | 4*(3*2+5,1*2) |  | 64.8 | [23 empty] | VV | 0
|  | -(1,75*0,9+0,9*2*2) |  | -5.175 | [23 empty] | VV | 0
|  | 4*(2,3*2+6,57*2) |  | 70.96 | [23 empty] | VV | 0
|  | -(1*1,6+1,1*2,5+0,9*2*2+0,7*2) |  | -9.35 | [23 empty] | VV | 0
|  | 4*(2,2*2+2,35*2+1,5*2) |  | 48.4 | [23 empty] | VV | 0
|  | -(0,9*0,9+1,1*0,9+0,7*2) |  | -3.2 | [23 empty] | VV | 0
|  | 2.np : 1,2*(7,67+5,55+8,88) |  | 26.52 | [23 empty] | VV | 0
|  | 1,2*(10,62+2,467+4+1,34+1,5) |  | 23.9124 | [23 empty] | VV | 0
|  | 2,1*10,62*2-2,75*2,1/2*4 |  | 33.054 | [23 empty] | VV | 0
|  | -(0,9*0,9+1,05*1,6*4) |  | -7.53 | [23 empty] | VV | 0
|  | 24,47*2 |  | 48.94 | [23 empty] | VV | 0
|  | podesta : 0,35*(4+3+2,4) |  | 3.29 | [23 empty] | VV | 0
SPU
127 | 613473112R00 | Omítky vnitřní pilířů a sloupů ze suchých směsí štukové plstí hlazené | m2 | 2.9565 |  | 0 |  | 0 |  | 0 | 21 | 0 | 0.03447 | 0.1 | 0 | 0 | 801-1 | RTS 23/ I | RTS 23/ I | 0.432 | 1.28 |  | Práce | Běžná |  |  |  | POL1_1
|  | s plochami rovnými, omítka vápenocementová, strojně nebo ručně nanášená, kompletní souvrství | [25 empty] | SPI
|  | komín : 0,365*3*2,7 |  | 2.9565 | [23 empty] | VV | 0
SPU
128 | 615481111R00 | Potažení válcovaných nosníků rabicovým pletivem jakékoliv výšky nosníků | m2 | 5.88 |  | 0 |  | 0 |  | 0 | 21 | 0 | 0.04777 | 0.28 | 0 | 0 | 801-4 | RTS 23/ I | RTS 23/ I | 0.4248 | 2.5 |  | Práce | Běžná |  |  |  | POL1_1
|  | s postřikem cementovou maltou (s dodáním hmot), | [25 empty] | SPI
|  | překlad I-200 : (0,2*2+0,3)*4,2*2 |  | 5.88 | [23 empty] | VV | 0
SPU
Díl: | 62 | Úpravy povrchů vnější |  |  |  | 0 |  | 0 |  | 0 |  | 0 |  | 6.92 |  | 0 |  |  |  |  | 816.54 | [6 empty] | DIL
129 | 620991121R00 | Zakrývání výplní vnějších otvorů z postaveného lešení | m2 | 50.985 |  | 0 |  | 0 |  | 0 | 21 | 0 | 4e-05 | 0 | 0 | 0 | 801-1 | RTS 23/ I | RTS 23/ I | 0.078 | 3.98 |  | Práce | Běžná |  |  |  | POL1_1
|  | s rámy a zárubněmi, zábradlí, předmětů oplechování apod., které se zřizují ještě před úpravami povrchu, před jejich znečištěním při úpravách povrchu nástřikem plastických (lepivých) maltovin | [25 empty] | SPI |  | s rámy a zárubněmi, zábradlí, předmětů oplechování apod., které se zřizují ještě před úpravami povrchu, před jejich znečištěním při úpravách povrchu nástřikem plastických (lepivých) maltovin
|  | 3,6*3,65*2+1,75*0,9*7+1,1*0,9+0,9*0,9*2+1*1,6+1,05*1,6*4 |  | 48.235 | [23 empty] | VV | 0
|  | 1,1*2,5 |  | 2.75 | [23 empty] | VV | 0
SPU
130 | 622311520RV1 | Zateplení soklu extrudovaným polystyrénem, tloušťky 60 mm, zakončené stěrkou s výztužnou tkaninou | m2 | 62.767 |  | 0 |  | 0 |  | 0 | 21 | 0 | 0.00968 | 0.61 | 0 | 0 | 801-1 | RTS 23/ I | RTS 23/ I | 0.857 | 53.79 |  | Práce | Běžná |  |  |  | POL1_1
|  | nanesení lepicího tmelu na izolační desky, nalepení desek, zajištění talířovými hmoždinkami (6 ks/m2), přebroušení desek, natažení stěrky, vtlačení výztužné tkaniny, přehlazení stěrky. Další vrstvy podle popisu položky. Včetně rohových lišt na hranách budov. | [25 empty] | SPI |  | nanesení lepicího tmelu na izolační desky, nalepení desek, zajištění talířovými hmoždinkami (6 ks/m2), přebroušení desek, natažení stěrky, vtlačení výztužné tkaniny, přehlazení stěrky. Další vrstvy podle popisu položky. Včetně rohových lišt na hranách budov.
|  | pod štípané pásky : 0,3*2*5*4 |  | 12 | [23 empty] | VV | 0
|  | sokl : 1,15*(13,97+11,22*2+11,11+1,06) |  | 55.867 | [23 empty] | VV | 0
|  | -0,6*(3,7*2+1,1) |  | -5.1 | [23 empty] | VV | 0
SPU
131 | 622311134RT6 | Zateplení fasády , expandovaným polystyrénem, tloušťky 140 mm, kontaktní nátěr a silikátová omítka, škrábaná, zrnitost 2 mm | m2 | 367.844 |  | 0 |  | 0 |  | 0 | 21 | 0 | 0.01348 | 4.96 | 0 | 0 | 801-1 | RTS 23/ I | RTS 23/ I | 1.2558 | 461.94 |  | Práce | Běžná |  |  |  | POL1_1
|  | nanesení lepicího tmelu na izolační desky, nalepení desek, zajištění talířovými hmoždinkami (6 ks/m2), přebroušení desek EPS, nebo kašírování u minerálních desek, natažení stěrky, vtlačení výztužné tkaniny, přehlazení stěrky. Další vrstvy podle popisu položky. Včetně rohových lišt na hranách budov. | [25 empty] | SPI |  | nanesení lepicího tmelu na izolační desky, nalepení desek, zajištění talířovými hmoždinkami (6 ks/m2), přebroušení desek EPS, nebo kašírování u minerálních desek, natažení stěrky, vtlačení výztužné tkaniny, přehlazení stěrky. Další vrstvy podle popisu položky. Včetně rohových lišt na hranách budov.
|  | 4,6*13,97 |  | 64.262 | [23 empty] | VV | 0
|  | 4,6*(11,11+1,06) |  | 55.982 | [23 empty] | VV | 0
|  | 10,1*(11,22+0,14*2)*2+(11,22+0,14*2)*9,6/2*2 |  | 342.7 | [23 empty] | VV | 0
|  | -(1,1*2,5+1,75*0,9*7+3,7*3,6*2+1,1*0,9+0,9*0,9+1*1,6) |  | -43.815 | [23 empty] | VV | 0
|  | -(1,05*1,6*4+0,9*0,9) |  | -7.53 | [23 empty] | VV | 0
|  | v místě štíp. pásků : -12 |  | -12 | [23 empty] | VV | 0
|  | sokl : -31,33 |  | -31.33 | [23 empty] | VV | 0
|  | nika : -0,5*0,85 |  | -0.425 | [23 empty] | VV | 0
SPU
132 | 622311134RV1 | Zateplení fasády , expandovaným polystyrénem, tloušťky 140 mm, zakončené stěrkou s výztužnou tkaninou, | m2 | 30.812 |  | 0 |  | 0 |  | 0 | 21 | 0 | 0.01018 | 0.31 | 0 | 0 | 801-1 | RTS 23/ I | RTS 23/ I | 0.857 | 26.41 |  | Práce | Běžná |  |  |  | POL1_1
|  | nanesení lepicího tmelu na izolační desky, nalepení desek, zajištění talířovými hmoždinkami (6 ks/m2), přebroušení desek EPS, nebo kašírování u minerálních desek, natažení stěrky, vtlačení výztužné tkaniny, přehlazení stěrky. Další vrstvy podle popisu položky. Včetně rohových lišt na hranách budov. | [25 empty] | SPI |  | nanesení lepicího tmelu na izolační desky, nalepení desek, zajištění talířovými hmoždinkami (6 ks/m2), přebroušení desek EPS, nebo kašírování u minerálních desek, natažení stěrky, vtlačení výztužné tkaniny, přehlazení stěrky. Další vrstvy podle popisu položky. Včetně rohových lišt na hranách budov.
|  | v místě věže : 1,8*5,5 |  | 9.9 | [23 empty] | VV | 0
|  | nad římsami : 0,8*(13,97+1,06+11,11) |  | 20.912 | [23 empty] | VV | 0
SPU
133 | 622311153RT6 | Zateplení ostění , expandovaným polystyrénem, tloušťky 30 mm, kontaktní nátěr a silikátová omítka | m2 | 58.2185 |  | 0 |  | 0 |  | 0 | 21 | 0 | 0.01295 | 0.75 | 0 | 0 | 801-1 | RTS 23/ I | RTS 23/ I | 2.902 | 168.95 |  | Práce | Běžná |  |  |  | POL1_1
|  | nanesení lepicího tmelu na izolační desky, nalepení desek, osazení okenních rohových lišt, natažení stěrky, vtlačení výztužné tkaniny, přehlazení stěrky. Další vrstvy podle popisu položky. Položky pro zateplení minerální deskou obsahují před armovací vrstvou kašírování desek. Včetně rohových lišt, zakončovacích lišt s okapničkou, napojovacích lišt a výztužné tkaniny. | [25 empty] | SPI |  | nanesení lepicího tmelu na izolační desky, nalepení desek, osazení okenních rohových lišt, natažení stěrky, vtlačení výztužné tkaniny, přehlazení stěrky. Další vrstvy podle popisu položky. Položky pro zateplení minerální deskou obsahují před armovací vrstvou kašírování desek. Včetně rohových lišt, zakončovacích lišt s okapničkou, napojovacích lišt a výztužné tkaniny.
|  | vodorv. římsa : (0,8+0,15)*(13,97+11,1+1) |  | 24.7665 | [23 empty] | VV | 0
|  | šikmá : (0,64+0,15)*8,2*2*2 |  | 25.912 | [23 empty] | VV | 0
|  | věž : (0,5+0,15)*2,9*4 |  | 7.54 | [23 empty] | VV | 0
SPU
134 | 622311154RT6 | Zateplení ostění expandovaným polystyrénem, tloušťky 40 mm, kontaktní nátěr a silikátová omítka | m2 | 16.6975 |  | 0 |  | 0 |  | 0 | 21 | 0 | 0.01313 | 0.22 | 0 | 0 | 801-1 | RTS 23/ I | RTS 23/ I | 2.902 | 48.46 |  | Práce | Běžná |  |  |  | POL1_1
|  | nanesení lepicího tmelu na izolační desky, nalepení desek, osazení okenních rohových lišt, natažení stěrky, vtlačení výztužné tkaniny, přehlazení stěrky. Další vrstvy podle popisu položky. Položky pro zateplení minerální deskou obsahují před armovací vrstvou kašírování desek. Včetně rohových lišt, zakončovacích lišt s okapničkou, napojovacích lišt a výztužné tkaniny. | [25 empty] | SPI |  | nanesení lepicího tmelu na izolační desky, nalepení desek, osazení okenních rohových lišt, natažení stěrky, vtlačení výztužné tkaniny, přehlazení stěrky. Další vrstvy podle popisu položky. Položky pro zateplení minerální deskou obsahují před armovací vrstvou kašírování desek. Včetně rohových lišt, zakončovacích lišt s okapničkou, napojovacích lišt a výztužné tkaniny.
|  | 0,15*(1,1+2,5*2+(1,75+0,9*2)*7+1,1+0,9*2+0,9*3+1+1,6*2) |  | 6.1125 | [23 empty] | VV | 0
|  | 0,35*(3,7+3,6*2)*2 |  | 7.63 | [23 empty] | VV | 0
|  | 0,15*((1,05+1,6*2)*4+0,9*3) |  | 2.955 | [23 empty] | VV | 0
SPU
135 | 622311563R00 | Zateplení parapetu extrudovaným polystyrénem, tloušťky 30 mm | m2 | 3.0525 |  | 0 |  | 0 |  | 0 | 21 | 0 | 0.00902 | 0.03 | 0 | 0 | 801-1 | RTS 23/ I | RTS 23/ I | 1.562 | 4.77 |  | Práce | Běžná |  |  |  | POL1_1
|  | nanesení lepicího tmelu na izolační desky, nalepení desek, natažení stěrky, vtlačení výztužné tkaniny a přehlazení stěrky. Včetně parapetních lišt. | [25 empty] | SPI |  | nanesení lepicího tmelu na izolační desky, nalepení desek, natažení stěrky, vtlačení výztužné tkaniny a přehlazení stěrky. Včetně parapetních lišt.
|  | 0,15*(1,75*7+1,1+0,9+1) |  | 2.2875 | [23 empty] | VV | 0
|  | 0,15*(1,05*4+0,9) |  | 0.765 | [23 empty] | VV | 0
SPU
136 | 622391001R00 | Příplatek za montáž KZS na podhledu, bez dodávky materiálu | m2 | 58.2185 |  | 0 |  | 0 |  | 0 | 21 | 0 | 0 | 0 | 0 | 0 | 801-1 | RTS 23/ I | RTS 23/ I | 0.42474 | 24.73 |  | Práce | Běžná |  |  |  | POL1_
|  | Odkaz na mn. položky pořadí 133 : 58,21850 |  | 58.2185 | [23 empty] | VV | 5
SPU
137 | 622311014R00 | Profily zakládací hliníkový, pro izolaci tl. 140 mm | m | 50.38 |  | 0 |  | 0 |  | 0 | 21 | 0 | 0.00028 | 0.01 | 0 | 0 | 801-1 | RTS 23/ I | RTS 23/ I | 0.2136 | 10.76 |  | Práce | Běžná |  |  |  | POL1_1
|  | 13,97*2+11,22*2 |  | 50.38 | [23 empty] | VV | 0
SPU
138 | 622421491R00 | Doplňky zateplovacích systémů rohová lišta | m | 28.85 |  | 0 |  | 0 |  | 0 | 21 | 0 | 2e-05 | 0 | 0 | 0 | 801-1 | RTS 23/ I | RTS 23/ I | 0.16 | 4.62 |  | Práce | Běžná |  |  |  | POL1_1
|  | Kompletační prvky nad rámec obsahu položek zateplovacích systémů. | [25 empty] | SPI
|  | (1,1+(1,75)*7+1,1+0,9+1) |  | 16.35 | [23 empty] | VV | 0
|  | (3,7)*2 |  | 7.4 | [23 empty] | VV | 0
|  | ((1,05)*4+0,9) |  | 5.1 | [23 empty] | VV | 0
SPU
139 | 622473187RT2 | Příplatek za okenní začišťovací lištu včetně dodávky | m | 82.25 |  | 0 |  | 0 |  | 0 | 21 | 0 | 0.00015 | 0.01 | 0 | 0 | 801-1 | RTS 23/ I | RTS 23/ I | 0.06 | 4.94 |  | Práce | Běžná |  |  |  | POL1_1
|  | (1,1+2,5*2+(1,75+0,9*2)*7+1,1+0,9*2+0,9*3+1+1,6*2) |  | 40.75 | [23 empty] | VV | 0
|  | (3,7+3,6*2)*2 |  | 21.8 | [23 empty] | VV | 0
|  | ((1,05+1,6*2)*4+0,9*3) |  | 19.7 | [23 empty] | VV | 0
SPU
140 | 622311554RTV1 | Zateplovací systém Baumit, ostění, XPS tl. 50 mm, s omítkou silikat Top, lepidlo ProContact | m2 | 1.1 |  | 0 |  | 0 |  | 0 | 21 | 0 | 0.01389 | 0.02 | 0 | 0 |  | Vlastní | RTS 23/ I | 2.902 | 3.19 |  | Práce | Běžná |  |  |  | POL1_
|  | nika pro sošku : 0,5*0,85 |  | 0.425 | [23 empty] | VV | 0
|  | (0,5*2+0,85*2)*0,25 |  | 0.675 | [23 empty] | VV | 0
SPU
Díl: | 63 | Podlahy a podlahové konstrukce |  |  |  | 0 |  | 0 |  | 0 |  | 0 |  | 125.98 |  | 0 |  |  |  |  | 163 | [6 empty] | DIL
141 | 631312611R00 | Mazanina z betonu prostého tl. přes 50 do 80 mm třídy C 16/20, | m3 | 7.4678 |  | 0 |  | 0 |  | 0 | 21 | 0 | 2.525 | 18.86 | 0 | 0 | 801-1 | RTS 23/ I | RTS 23/ I | 3.213 | 23.99 |  | Práce | Běžná |  |  |  | POL1_1
|  | (z kameniva) hlazená dřevěným hladítkem | [25 empty] | SPI
|  | m.č.201 upravena oproti PD na 4,3! : 0,058*(4,3+17,8+92,7+2,7+4,3+4,7) |  | 7.337 | [23 empty] | VV | 0
|  | pod zásyp pod schodiště : 0,05*0,825*3,17 |  | 0.13076 | [23 empty] | VV | 0
SPU
142 | 631315611R00 | Mazanina z betonu prostého tl. přes 120 do 240 mm třídy C 16/20 , | m3 | 28.404 |  | 0 |  | 0 |  | 0 | 21 | 0 | 2.525 | 71.72 | 0 | 0 | 801-1 | RTS 23/ I | RTS 23/ I | 2.317 | 65.81 |  | Práce | Běžná |  |  |  | POL1_1
|  | (z kameniva) hlazená dřevěným hladítkem | [25 empty] | SPI
|  | podkladní : 0,15*13,95*11,2 |  | 23.436 | [23 empty] | VV | 0
|  | 1.NP-S2 : 0,138*(15,5+8,9+2,9+5,2+3,5) |  | 4.968 | [23 empty] | VV | 0
SPU
143 | 631319155R00 | Příplatek za přehlazení povrchu tloušťka mazaniny od 120 mm do 240 mm | m3 | 23.949 |  | 0 |  | 0 |  | 0 | 21 | 0 | 0 | 0 | 0 | 0 | 801-1 | RTS 23/ I | RTS 23/ I | 0.675 | 16.17 |  | Práce | Běžná |  |  |  | POL1_1
|  | betonové mazaniny min. B 10 ocelovým hladítkem | [25 empty] | SPI
|  | podkladní : 0,15*13,95*11,2 |  | 23.436 | [23 empty] | VV | 0
|  | 0,15*1,9*1,8 |  | 0.513 | [23 empty] | VV | 0
SPU
144 | 631313611RT4 | Mazanina z betonu vyztuženého tl. přes 80 do 120 mm třídy C 16/20 , s rozptýlenou výztuží z ocelových vláken, v množství 30 kg / m3 | m3 | 11.592 |  | 0 |  | 0 |  | 0 | 21 | 0 | 2.555 | 29.62 | 0 | 0 | 801-1 | RTS 23/ I | RTS 23/ I | 2.58 | 29.91 |  | Práce | Běžná |  |  |  | POL1_1
|  | hlazená dřevěným hladítkem, s vytvořením dilatačních spár v mazanině uložením dočasného dilatačního profilu, s odstraněním dočasného profilu. Bez zaplnění spáry trvalým materiálem (634 60). | [25 empty] | SPI |  | hlazená dřevěným hladítkem, s vytvořením dilatačních spár v mazanině uložením dočasného dilatačního profilu, s odstraněním dočasného profilu. Bez zaplnění spáry trvalým materiálem (634 60).
|  | 1.np -S1 : 0,12*96,6 |  | 11.592 | [23 empty] | VV | 0
SPU
145 | 631351101R00 | Bednění stěn, rýh a otvorů v podlahách zřízení | m2 | 8.115 |  | 0 |  | 0 |  | 0 | 21 | 0 | 0.0141 | 0.11 | 0 | 0 | 801-1 | RTS 23/ I | RTS 23/ I | 0.396 | 3.21 |  | Práce | Běžná |  |  |  | POL1_1
|  | obvod podkaldní desky : | [25 empty] | VV | 0
|  | 0,15*(13,95*2+11,2*2) |  | 7.545 | [23 empty] | VV | 0
|  | 0,15*(1,9*2) |  | 0.57 | [23 empty] | VV | 0
SPU
146 | 631351102R00 | Bednění stěn, rýh a otvorů v podlahách odstranění | m2 | 8.115 |  | 0 |  | 0 |  | 0 | 21 | 0 | 0 | 0 | 0 | 0 | 801-1 | RTS 23/ I | RTS 23/ I | 0.24 | 1.95 |  | Práce | Běžná |  |  |  | POL1_1
SPU
147 | 631361921RT2 | Výztuž mazanin z betonů a z lehkých betonů ze svařovaných sítí průměr drátu 5 mm, velikost oka 100/100 mm | t | 0.52529 |  | 0 |  | 0 |  | 0 | 21 | 0 | 1.0662 | 0.56 | 0 | 0 | 801-1 | RTS 23/ I | RTS 23/ I | 15.231 | 8 |  | Práce | Běžná |  |  |  | POL1_1
|  | včetně distančních prvků | [25 empty] | SPI
|  | podkladní beton : 3,113*13,95*11,2/1000*1,08 |  | 0.52529 | [23 empty] | VV | 0
SPU
148 | 631361921RT3 | Výztuž mazanin z betonů a z lehkých betonů ze svařovaných sítí průměr drátu 5 mm, velikost oka 150/150 mm | t | 0.32088 |  | 0 |  | 0 |  | 0 | 21 | 0 | 1.0662 | 0.34 | 0 | 0 | 801-1 | RTS 23/ I | RTS 23/ I | 15.231 | 4.89 |  | Práce | Běžná |  |  |  | POL1_0
|  | včetně distančních prvků | [25 empty] | SPI
|  | 1.NP-S2 : 2,099*(15,5+8,9+2,9+5,2+3,5)/1000*1,08 |  | 0.08161 | [23 empty] | VV | 0
|  | 1.np -S1 : 2,099*96,6/1000*1,08 |  | 0.21898 | [23 empty] | VV | 0
|  | pod příčky : 2,099*1*(2,35+1*2+2,1+2,5)/1000*1,08 |  | 0.02029 | [23 empty] | VV | 0
SPU
149 | 631361921RT5 | Výztuž mazanin z betonů a z lehkých betonů ze svařovaných sítí průměr drátu 6 mm, velikost oka 150/150 mm | t | 0.00396 |  | 0 |  | 0 |  | 0 | 21 | 0 | 1.0662 | 0 | 0 | 0 | 801-1 | RTS 23/ I | RTS 23/ I | 15.231 | 0.06 |  | Práce | Běžná |  |  |  | POL1_
|  | včetně distančních prvků | [25 empty] | SPI
|  | čerpací stanice-podklad : 3,301*1*1/1000*1,2 |  | 0.00396 | [23 empty] | VV | 0
SPU
150 | 632451032R00 | Vyrovnávací potěr z cementové malty v ploše o průměrné (střední) tloušťce od 20 do 30 mm | m2 | 22.95 |  | 0 |  | 0 |  | 0 | 21 | 0 | 0.07426 | 1.7 | 0 | 0 | 801-1 | RTS 23/ I | RTS 23/ I | 0.271 | 6.22 |  | Práce | Běžná |  |  |  | POL1_1
|  | na stropech z prefabrikovaných dílců jako podklad pod izolaci, pod podlahové konstrukce apod., na mazaninách jen jako podklad pod izolaci proti vodě, jako ochrana izolace shora, tvořící lože při kladení plošných prefa panelů (např. v kanálech), hlazený dřevěným hladítkem anebo podlévání provizorně podklínovaných patek usazených strojů a technologických zařízení, s náležitým zatemováním hutné malty, | [25 empty] | SPI |  | na stropech z prefabrikovaných dílců jako podklad pod izolaci, pod podlahové konstrukce apod., na mazaninách jen jako podklad pod izolaci proti vodě, jako ochrana izolace shora, tvořící lože při kladení plošných prefa panelů (např. v kanálech), hlazený dřevěným hladítkem anebo podlévání provizorně podklínovaných patek usazených strojů a technologických zařízení, s náležitým zatemováním hutné malty,
|  | na mezipatře : 3,3*5,2 |  | 17.16 | [23 empty] | VV | 0
|  | pod parapety : 0,3*(1,75*7+1+1,1+0,9) |  | 4.575 | [23 empty] | VV | 0
|  | 0,3*(1,05*3+0,9) |  | 1.215 | [23 empty] | VV | 0
SPU
151 | 639571115R00 | Podklad pod okapových chodník ze štěrku tl. 150 mm | m2 | 10.96 |  | 0 |  | 0 |  | 0 | 21 | 0 | 0.28 | 3.07 | 0 | 0 | 801-1 | RTS 23/ I | RTS 23/ I | 0.255 | 2.79 |  | Práce | Běžná |  |  |  | POL1_
|  | bez obrubníku | [25 empty] | SPI
|  | okap. chodník : 0,4*(12+11,2+1,8+2,4) |  | 10.96 | [23 empty] | VV | 0
SPU
Díl: | 64 | Výplně otvorů |  |  |  | 0 |  | 0 |  | 0 |  | 0 |  | 1.38 |  | 0 |  |  |  |  | 48.24 | [6 empty] | DIL
152 | 642942111RT3 | Osazení zárubní dveřních ocelových bez dveřních křídel, do zdiva včetně kotvení, na jakoukoliv cementovou maltu, s vybetonováním prahu v zárubni a s osazením špalíků nebo latí pro dřevěný práh včetně dodávky zárubní 70 x 197 x 10 cm | kus | 3 |  | 0 |  | 0 |  | 0 | 21 | 0 | 0.02937 | 0.09 | 0 | 0 | 801-1 | RTS 23/ I | RTS 23/ I | 1.86 | 5.58 |  | Práce | Běžná |  |  |  | POL1_1
|  | 1+2 |  | 3 | [23 empty] | VV | 0
SPU
153 | 642942111RT5 | Osazení zárubní dveřních ocelových bez dveřních křídel, do zdiva včetně kotvení, na jakoukoliv cementovou maltu, s vybetonováním prahu v zárubni a s osazením špalíků nebo latí pro dřevěný práh včetně dodávky zárubní 900 x 1970 x 100 mm | kus | 1 |  | 0 |  | 0 |  | 0 | 21 | 0 | 0.02977 | 0.03 | 0 | 0 | 801-1 | RTS 23/ I | RTS 23/ I | 1.86 | 1.86 |  | Práce | Běžná |  |  |  | POL1_1
|  | 1 |  | 1 | [23 empty] | VV | 0
SPU
154 | 642945111R00 | Osazení ocelových zárubní protipožárních jednokřídlových, obetonováním | kus | 2 |  | 0 |  | 0 |  | 0 | 21 | 0 | 0.49075 | 0.98 | 0 | 0 | 801-1 | RTS 23/ I | RTS 23/ I | 8.82 | 17.64 |  | Práce | Běžná |  |  |  | POL1_1
|  | a protiplynových dveří bez nebo včetně dveřních křídel do vynechaného otvoru, s obetonováním , včetně manipulační dopravy, kotvení zárubně do zdiva např. s uklínováním, s případným přivařením k obnažené výztuži, se zalitím, resp. zabetonováním, včetně bednění. | [25 empty] | SPI |  | a protiplynových dveří bez nebo včetně dveřních křídel do vynechaného otvoru, s obetonováním , včetně manipulační dopravy, kotvení zárubně do zdiva např. s uklínováním, s případným přivařením k obnažené výztuži, se zalitím, resp. zabetonováním, včetně bednění.
|  | 2 |  | 2 | [23 empty] | VV | 0
SPU
155 | 642952220R00 | Osazení zárubní dveřních dřevěných plochy do 4 m2 | kus | 1 |  | 0 |  | 0 |  | 0 | 21 | 0 | 0.01356 | 0.01 | 0 | 0 | 801-1 | RTS 23/ I | RTS 23/ I | 0.71 | 0.71 |  | Práce | Běžná |  |  |  | POL1_1
|  | hrubých, hoblovaných i leštěných, měkkých i tvrdých, na jakoukoliv cementovou maltu, s kotvením rámu do zdiva, | [25 empty] | SPI |  | hrubých, hoblovaných i leštěných, měkkých i tvrdých, na jakoukoliv cementovou maltu, s kotvením rámu do zdiva,
|  | 14 : 1 |  | 1 | [23 empty] | VV | 0
SPU
156 | 642952110RT3 | Osazení zárubní dveřních dřevěných dodávka a osazení zárubní dveřních dřevěných obložkových pro dveře jednokřídlové, dýha buk, dub, jasan nebo mahagon, 1970 x 700/70÷190 mm | kus | 4 |  | 0 |  | 0 |  | 0 | 21 | 0 | 0.02 | 0.08 | 0 | 0 | 801-1 | RTS 23/ I | RTS 23/ I | 2.3 | 9.2 |  | Práce | Běžná |  |  |  | POL1_1
|  | hrubých, hoblovaných i leštěných, měkkých i tvrdých, na jakoukoliv cementovou maltu, s kotvením rámu do zdiva, | [25 empty] | SPI |  | hrubých, hoblovaných i leštěných, měkkých i tvrdých, na jakoukoliv cementovou maltu, s kotvením rámu do zdiva,
|  | 12 : 1+3 |  | 4 | [23 empty] | VV | 0
SPU
157 | 642952110RT5 | Osazení zárubní dveřních dřevěných dodávka a osazení zárubní dveřních dřevěných obložkových pro dveře jednokřídlové, dýha buk, dub, jasan nebo mahagon, 1970 x 900/70÷190 mm | kus | 2 |  | 0 |  | 0 |  | 0 | 21 | 0 | 0.02 | 0.04 | 0 | 0 | 801-1 | RTS 23/ I | RTS 23/ I | 2.3 | 4.6 |  | Práce | Běžná |  |  |  | POL1_1
|  | hrubých, hoblovaných i leštěných, měkkých i tvrdých, na jakoukoliv cementovou maltu, s kotvením rámu do zdiva, | [25 empty] | SPI |  | hrubých, hoblovaných i leštěných, měkkých i tvrdých, na jakoukoliv cementovou maltu, s kotvením rámu do zdiva,
|  | 13 : 1+1 |  | 2 | [23 empty] | VV | 0
SPU
158 | 648991113RT3 | Osazení parapetních desek z plastických hmot Dodávka a osazení parapetních desek z plastických hmot šířky 300 mm | m | 20.35 |  | 0 |  | 0 |  | 0 | 21 | 0 | 0.00616 | 0.13 | 0 | 0 | 801-1 | RTS 23/ I | RTS 23/ I | 0.425 | 8.65 |  | Práce | Běžná |  |  |  | POL1_1
|  | a poloplastických hmot na montážní pěnu, zapravení omítky pod parapetem, těsnění spáry mezi parapetem a rámem okna, dodávka silikonu. | [25 empty] | SPI |  | a poloplastických hmot na montážní pěnu, zapravení omítky pod parapetem, těsnění spáry mezi parapetem a rámem okna, dodávka silikonu.
|  | 1,75*7+1,1+0,9*2+1+1,05*4 |  | 20.35 | [23 empty] | VV | 0
SPU
159 | 55330322 | zárubeň kovová hranatá; pro klasické zdění; š profilu 110 mm; š průchodu 900 mm; h průchodu 1 970 mm; P; závěsy pevné | kus | 2 |  | 0 |  | 0 |  | 0 | 21 | 0 | 0.01214 | 0.02 | 0 | 0 | SPCM | RTS 19/ II | RTS 19/ II | 0 | 0 |  | Specifikace | Běžná |  |  |  | POL3_1
SPU
Díl: | 8 | Trubní vedení |  |  |  | 0 |  | 0 |  | 0 |  | 0 |  | 71.5 |  | 0 |  |  |  |  | 20 | [6 empty] | DIL
160 | 89-100 | Přečerpávací jímka kanalizace, dod.+mont., specifikace viz PD | kus | 1 |  | 0 |  | 0 |  | 0 | 21 | 0 | 0 | 0 | 0 | 0 |  | Vlastní | Indiv | 0 | 0 |  | Práce | Běžná |  |  |  | POL1_
SPU
161 | 831230110RAB | Vodovodní přípojka D 40 ÷ 63, hloubka 1,2 m | m | 44 |  | 0 |  | 0 |  | 0 | 21 | 0 | 0.27062 | 11.91 | 0 | 0 | AP-HSV | RTS 23/ I | Součtová | 0 | 0 |  | Agregovaná položka | Běžná |  |  |  | POL2_
|  | hloubení rýh nezapažených, šířky do 200 cm, v hornině 3 (včetně příplatku za lepivost), se svislým přemístěním, lože pod potrubí z písku a štěrkopísku do 63 mm, dodávka a montáž potrubí z trub polyetylénových tlakových hrdlových vnějšího průměru podle popisu, tlaková zkouška potrubí, proplach a dezinfekce, obsyp potrubí sypaninou bez prohození materiálem připraveným podél výkopu ve vzdálenosti do 3 m od jeho okraje, pro jakoukoliv míru zhutnění, zásyp rýhy sypaninou z jakékoliv horniny, s uložením výkopku ve vrstvách, se zhutněním. | [25 empty] | SPI |  | hloubení rýh nezapažených, šířky do 200 cm, v hornině 3 (včetně příplatku za lepivost), se svislým přemístěním, lože pod potrubí z písku a štěrkopísku do 63 mm, dodávka a montáž potrubí z trub polyetylénových tlakových hrdlových vnějšího průměru podle popisu, tlaková zkouška potrubí, proplach a dezinfekce, obsyp potrubí sypaninou bez prohození materiálem připraveným podél výkopu ve vzdálenosti do 3 m od jeho okraje, pro jakoukoliv míru zhutnění, zásyp rýhy sypaninou z jakékoliv horniny, s uložením výkopku ve vrstvách, se zhutněním.
|  | agregovaná položka- obsahuje veškeré práce i materiál včetně zemních prací : | [25 empty] | VV | 0
|  | tlaková kanalizace : 15 |  | 15 | [23 empty] | VV | 0
|  | vodovod : 27+2 |  | 29 | [23 empty] | VV | 0
SPU
162 | 831350012RAB | Kanalizace z trub plastových D 160 mm, hloubka 1,5 m | m | 65 |  | 0 |  | 0 |  | 0 | 21 | 0 | 0.90803 | 59.02 | 0 | 0 | AP-HSV | RTS 23/ I | Součtová | 0 | 0 |  | Agregovaná položka | Běžná |  |  |  | POL2_
|  | hloubení rýh zapažených, šířky do 200 cm, hloubky 2 m, v hornině 3 (včetně příplatku za lepivost), pažení a rozepření rýh příložné (pro jakoukoliv mezerovitost) včetně přepažování rozepření a odstranění, s uložením materiálu do 3 m od okraje výkopu, svislé přemístění výkopku, s naložením přebytku po zásypu (0,08 - 2,22 m3/m rýhy) na dopravní prostředek, s odvozem do 6 km a uložením na skládku, lože pod potrubí z písku a štěrkopísku do 63 mm, dodávka a montáž potrubí z trub PVC hrdlových, obsyp potrubí kamenivem fr. 4-8 mm, zhutnění, zásyp rýhy vytěženou zeminou, s uložením ve vrstvách, se zhutněním. | [25 empty] | SPI |  | hloubení rýh zapažených, šířky do 200 cm, hloubky 2 m, v hornině 3 (včetně příplatku za lepivost), pažení a rozepření rýh příložné (pro jakoukoliv mezerovitost) včetně přepažování rozepření a odstranění, s uložením materiálu do 3 m od okraje výkopu, svislé přemístění výkopku, s naložením přebytku po zásypu (0,08 - 2,22 m3/m rýhy) na dopravní prostředek, s odvozem do 6 km a uložením na skládku, lože pod potrubí z písku a štěrkopísku do 63 mm, dodávka a montáž potrubí z trub PVC hrdlových, obsyp potrubí kamenivem fr. 4-8 mm, zhutnění, zásyp rýhy vytěženou zeminou, s uložením ve vrstvách, se zhutněním.
|  | agregovaná položka- obsahuje veškeré práce i materiál včetně zemních prac : | [25 empty] | VV | 0
[28 empty] | VV | 0
|  | dešťová : 14+1+16+10+2+10 |  | 53 | [23 empty] | VV | 0
|  | splašková : 12 |  | 12 | [23 empty] | VV | 0
SPU
163 | 893411011RA0 | Šachta vodoměrné plastové kruhová, samonosná, výšky 1600 mm | kus | 1 |  | 0 |  | 0 |  | 0 | 21 | 0 | 0.57466 | 0.57 | 0 | 0 | AP-HSV | RTS 23/ I | Součtová | 0 | 0 |  | Agregovaná položka | Běžná |  |  |  | POL2_
|  | agregovaná položka- obsahuje veškeré práce i materiál : 1 |  | 1 | [23 empty] | VV | 0
SPU
164 | 900 RT3 | HZS, Práce v tarifní třídě 6 (např. tesař) | h | 20 |  | 0 |  | 0 |  | 0 | 21 | 0 | 0 | 0 | 0 | 0 | Prav.M | RTS 23/ I | RTS 23/ I | 1 | 20 |  | HZS | Běžná |  |  |  | POL10_
|  | práce spojené s napojením IS na páteřní řady : 20 |  | 20 | [23 empty] | VV | 0
SPU
Díl: | 91 | Doplňující práce na komunikaci |  |  |  | 0 |  | 0 |  | 0 |  | 0 |  | 19.25 |  | 0 |  |  |  |  | 22.08 | [6 empty] | DIL
165 | 916561111RT4 | Osazení záhonového obrubníku betonového včetně dodávky obrubníků rozměrů 500/50/250 mm, do lože z betonu prostého C 12/15, s boční opěrou z betonu prostého | m | 44.4 |  | 0 |  | 0 |  | 0 | 21 | 0 | 0.15224 | 6.76 | 0 | 0 | 822-1 | RTS 23/ I | RTS 23/ I | 0.14 | 6.22 |  | Práce | Běžná |  |  |  | POL1_1
|  | se zřízením lože z betonu prostého C 12/15 tl. 80-100 mm | [25 empty] | SPI
|  | chodník : 14,2+1,4 |  | 15.6 | [23 empty] | VV | 0
|  | okap. chodník : 0,4+12,4+11,4+1,8+2,4+0,4 |  | 28.8 | [23 empty] | VV | 0
SPU
166 | 917762111R00 | Osazení silničního nebo chodníkového betonového obrubníku ležatého, s boční opěrou z betonu prostého, do lože z betonu prostého C 12/15 | m | 24 |  | 0 |  | 0 |  | 0 | 21 | 0 | 0.185 | 4.44 | 0 | 0 | 822-1 | RTS 23/ I | RTS 23/ I | 0.33704 | 8.09 |  | Práce | Běžná |  |  |  | POL1_1
|  | S dodáním hmot pro lože tl. 80-100 mm. | [25 empty] | SPI
|  | napojení na komunikaci : 9 |  | 9 | [23 empty] | VV | 0
|  | spodní hrana zpevněné plochy : 15 |  | 15 | [23 empty] | VV | 0
SPU
167 | 917862111RT7 | Osazení silničního nebo chodníkového betonového obrubníku včetně dodávky betonovéího obrubníku stojatého, rozměru 1000/150/250 mm, s boční opěrou z betonu prostého, do lože z betonu prostého C 12/15 | m | 25.6 |  | 0 |  | 0 |  | 0 | 21 | 0 | 0.26981 | 6.91 | 0 | 0 | 822-1 | RTS 23/ I | RTS 23/ I | 0.272 | 6.96 |  | Práce | Běžná |  |  |  | POL1_1
|  | S dodáním hmot pro lože tl. 80-100 mm. | [25 empty] | SPI
|  | 2,5+1,8+11,2+4+3,5+14+1,8+1,8 |  | 40.6 | [23 empty] | VV | 0
|  | -15 |  | -15 | [23 empty] | VV | 0
SPU
168 | 919735112R00 | Řezání stávajících krytů nebo podkladů živičných, hloubky přes 50 do 100 mm | m | 22 |  | 0 |  | 0 |  | 0 | 21 | 0 | 0 | 0 | 0 | 0 | 822-1 | RTS 23/ I | RTS 23/ I | 0.037 | 0.81 |  | Práce | Běžná |  |  |  | POL1_1
|  | včetně spotřeby vody | [25 empty] | SPI
|  | pro šrěrb. žlab : 11*2 |  | 22 | [23 empty] | VV | 0
SPU
169 | 59217476 | obrubník silniční nájezdový; materiál beton; l = 1000,0 mm; š = 150,0 mm; h = 150,0 mm; barva šedá | kus | 15.75 |  | 0 |  | 0 |  | 0 | 21 | 0 | 0.048 | 0.76 | 0 | 0 | SPCM | RTS 23/ I | RTS 23/ I | 0 | 0 |  | Specifikace | Běžná |  |  |  | POL3_1
|  | 15*1,05 |  | 15.75 | [23 empty] | VV | 0
SPU
170 | 59217480 | obrubník silniční přechodový levý; materiál beton; l = 1000,0 mm; š = 150,0 mm; výškový rozsah h = 150 až 250 mm; barva šedá | kus | 6 |  | 0 |  | 0 |  | 0 | 21 | 0 | 0.064 | 0.38 | 0 | 0 | SPCM | RTS 23/ I | RTS 23/ I | 0 | 0 |  | Specifikace | Běžná |  |  |  | POL3_1
|  | 6 |  | 6 | [23 empty] | VV | 0
SPU
Díl: | 93 | Dokončovací práce inženýrských staveb |  |  |  | 0 |  | 0 |  | 0 |  | 0 |  | 3.76 |  | 0 |  |  |  |  | 5.91 | [6 empty] | DIL
171 | 935111111R00 | Osazení příkopového žlabu se zřízením lože tl. 100 mm z kameniva těženého nebo štěrkopísku, z betonových příkopových tvárnic, šířky do 500 mm | m | 33 |  | 0 |  | 0 |  | 0 | 21 | 0 | 0.07285 | 2.4 | 0 | 0 | 822-1 | RTS 23/ I | RTS 23/ I | 0.179 | 5.91 |  | Práce | Běžná |  |  |  | POL1_
|  | s vyplněním a zatřením spár cementovou maltou, se zřízením lože tl. 10 cm | [25 empty] | SPI
|  | podél plotu : 33 |  | 33 | [23 empty] | VV | 0
SPU
172 | 59227002R | deska žlabová beton; l = 497 mm; š = 80 mm; v = 247 mm; barva přírodní | kus | 66 |  | 0 |  | 0 |  | 0 | 21 | 0 | 0.0206 | 1.36 | 0 | 0 | SPCM | RTS 23/ I | RTS 23/ I | 0 | 0 |  | Specifikace | Běžná |  |  |  | POL3_
|  | 33*2 |  | 66 | [23 empty] | VV | 0
SPU
Díl: | 94 | Lešení a stavební výtahy |  |  |  | 0 |  | 0 |  | 0 |  | 0 |  | 12.54 |  | 0 |  |  |  |  | 218.81 | [6 empty] | DIL
173 | 941941042R00 | Montáž lešení lehkého pracovního řadového s podlahami šířky od 1,00 do 1,20 m, výšky přes 10 do 30 m | m2 | 550.4 |  | 0 |  | 0 |  | 0 | 21 | 0 | 0.01838 | 10.12 | 0 | 0 | 800-3 | RTS 23/ I | RTS 23/ I | 0.139 | 76.51 |  | Práce | Běžná |  |  |  | POL1_1
|  | včetně kotvení | [25 empty] | SPI
|  | věž : 12,25*(1,8*2+4,2*2) |  | 147 | [23 empty] | VV | 0
|  | 5*(14+11,1+1,1) |  | 131 | [23 empty] | VV | 0
|  | 10*(11,22+1,2*2)*2 |  | 272.4 | [23 empty] | VV | 0
SPU
174 | 941941292R00 | Montáž lešení lehkého pracovního řadového s podlahami příplatek za každý další i započatý měsíc použití lešení šířky od 1,00 do 1,20 m a výšky přes 10 do 30 m | m2 | 550.4 |  | 0 |  | 0 |  | 0 | 21 | 0 | 0.00095 | 0.52 | 0 | 0 | 800-3 | RTS 23/ I | RTS 23/ I | 0.007 | 3.85 |  | Práce | Běžná |  |  |  | POL1_1
|  | včetně kotvení | [25 empty] | SPI
|  | 550,4 |  | 550.4 | [23 empty] | VV | 0
SPU
175 | 941941842R00 | Demontáž lešení lehkého řadového s podlahami šířky přes 1 do 1,2 m, výšky přes 10 do 30 m | m2 | 550.4 |  | 0 |  | 0 |  | 0 | 21 | 0 | 0 | 0 | 0 | 0 | 800-3 | RTS 23/ I | RTS 23/ I | 0.117 | 64.4 |  | Práce | Běžná |  |  |  | POL1_1
SPU
176 | 941955003R00 | Lešení lehké pracovní pomocné pomocné, o výšce lešeňové podlahy přes 1,9 do 2,5 m | m2 | 258.7 |  | 0 |  | 0 |  | 0 | 21 | 0 | 0.00592 | 1.53 | 0 | 0 | 800-3 | RTS 23/ I | RTS 23/ I | 0.26 | 67.26 |  | Práce | Běžná |  |  |  | POL1_1
|  | 1.np : 96,6+15,5+8,9+2,9+5,2+3,5 |  | 132.6 | [23 empty] | VV | 0
|  | 2.np : 3,9+17,8+92,7+2,7+4,3+4,7 |  | 126.1 | [23 empty] | VV | 0
SPU
177 | 943943222R00 | Montáž lešení prostorového lehkého bez podlah výšky přes 10 do 22 m | m3 | 23.52 |  | 0 |  | 0 |  | 0 | 21 | 0 | 0.00735 | 0.17 | 0 | 0 | 800-3 | RTS 23/ I | RTS 23/ I | 0.033 | 0.78 |  | Práce | Běžná |  |  |  | POL1_1
|  | pro zatížení podlahové plochy do 2 kPa (200 kg/m2), | [25 empty] | SPI
|  | uvnitř věže : 1,4*1,4*12 |  | 23.52 | [23 empty] | VV | 0
SPU
178 | 943943291R00 | Montáž lešení prostorového lehkého bez podlah příplatek za půdorysnou plochu do 6 m2 | m3 | 23.52 |  | 0 |  | 0 |  | 0 | 21 | 0 | 0 | 0 | 0 | 0 | 800-3 | RTS 23/ I | RTS 23/ I | 0.006 | 0.14 |  | Práce | Běžná |  |  |  | POL1_1
|  | pro zatížení podlahové plochy do 2 kPa (200 kg/m2), | [25 empty] | SPI
SPU
179 | 943943292R00 | Montáž lešení prostorového lehkého bez podlah příplatek za každý další i započatý měsíc použití lešení pro zatížení podlahové plochy do 2 kPa (200 kg/m2) | m3 | 23.52 |  | 0 |  | 0 |  | 0 | 21 | 0 | 0.00012 | 0 | 0 | 0 | 800-3 | RTS 23/ I | RTS 23/ I | 0.001 | 0.02 |  | Práce | Běžná |  |  |  | POL1_1
|  | pro zatížení podlahové plochy do 2 kPa (200 kg/m2), | [25 empty] | SPI
SPU
180 | 943955022R00 | Montáž lešeňové podlahy s příčníky nebo podélníky, výšky přes 10 do 20 m | m2 | 11.76 |  | 0 |  | 0 |  | 0 | 21 | 0 | 0.01691 | 0.2 | 0 | 0 | 800-3 | RTS 23/ I | RTS 23/ I | 0.067 | 0.79 |  | Práce | Běžná |  |  |  | POL1_1
|  | 1,4*1,4*6 |  | 11.76 | [23 empty] | VV | 0
SPU
181 | 943955822R00 | Demontáž lešeňové podlahy s příčníky nebo podélníky, výšky přes 10 do 20 m | m2 | 11.76 |  | 0 |  | 0 |  | 0 | 21 | 0 | 0 | 0 | 0 | 0 | 800-3 | RTS 23/ I | RTS 23/ I | 0.052 | 0.61 |  | Práce | Běžná |  |  |  | POL1_1
SPU
182 | 946941102RT3 | Montáž sestavy pojízdného hliníkového lešení (věže) plochy 2,5 x 1,45 m, pracovní výšky do 8,2 m | sada | 1 |  | 0 |  | 0 |  | 0 | 21 | 0 | 0 | 0 | 0 | 0 | 800-3 | RTS 23/ I | RTS 23/ I | 2.46 | 2.46 |  | Práce | Běžná |  |  |  | POL1_1
|  | v prostoru schodiště : 1 |  | 1 | [23 empty] | VV | 0
SPU
183 | 946941192RT3 | Montáž sestavy pojízdného hliníkového lešení (věže) nájemné sestavy pojízdného hliníkového lešení (věže) plochy 2,5 x 1,45 m, pracovní výšky do 8,2 m | den | 10 |  | 0 |  | 0 |  | 0 | 21 | 0 | 0 | 0 | 0 | 0 | 800-3 | RTS 23/ I | RTS 23/ I | 0 | 0 |  | Práce | Běžná |  |  |  | POL1_1
SPU
184 | 946941802RT3 | Demontáž sestavy pojízdného hliníkového lešení (věže) plochy 2,5 x 1,45 m, pracovní výšky do 8,3 m | sada | 1 |  | 0 |  | 0 |  | 0 | 21 | 0 | 0 | 0 | 0 | 0 | 800-3 | RTS 23/ I | RTS 23/ I | 1.99 | 1.99 |  | Práce | Běžná |  |  |  | POL1_1
SPU
Díl: | 95 | Dokončovací konstrukce na pozemních stavbách |  |  |  | 0 |  | 0 |  | 0 |  | 0 |  | 0.29 |  | 0 |  |  |  |  | 137.76 | [6 empty] | DIL
185 | 952901111R00 | Vyčištění budov a ostatních objektů budov bytové nebo občanské výstavby - zametení a umytí podlah, dlažeb, obkladů, schodů v místnostech, chodbách a schodištích, vyčištění a umytí oken, dveří s rámy, zárubněmi, umytí a vyčištění jiných zasklených a natíraných ploch a zařizovacích předmětů před předáním do užívání světlá výška podlaží do 4 m | m2 | 258.7 |  | 0 |  | 0 |  | 0 | 21 | 0 | 4e-05 | 0.01 | 0 | 0 | 801-1 | RTS 23/ I | RTS 23/ I | 0.308 | 79.68 |  | Práce | Běžná |  |  |  | POL1_1
|  | 258,7 |  | 258.7 | [23 empty] | VV | 0
SPU
186 | 953761135R00 | Odvětrání svislé troubami kruhovými PVC průměr 200 x 4,9 mm | m | 0.6 |  | 0 |  | 0 |  | 0 | 21 | 0 | 0.01253 | 0.01 | 0 | 0 | 801-1 | RTS 23/ I | RTS 23/ I | 1.23 | 0.74 |  | Práce | Běžná |  |  |  | POL1_1
|  | s obetonováním ve stropních prostupech | [25 empty] | SPI
|  | 1.np : 0,3+0,3 |  | 0.6 | [23 empty] | VV | 0
SPU
187 | 953761161R00 | Odvětrání svislé troubami kruhovými PVC průměr 110 x 2,7 mm | m | 6.1 |  | 0 |  | 0 |  | 0 | 21 | 0 | 0.00769 | 0.05 | 0 | 0 | 801-1 | RTS 23/ I | RTS 23/ I | 0.206 | 1.26 |  | Práce | Běžná |  |  |  | POL1_1
|  | s obetonováním ve stropních prostupech | [25 empty] | SPI
|  | 1.np : 0,3 |  | 0.3 | [23 empty] | VV | 0
|  | 2.np : 0,5+1,6+2,7 |  | 4.8 | [23 empty] | VV | 0
|  | 1 |  | 1 | [23 empty] | VV | 0
SPU
188 | 953922112R00 | Tvarovky větrací spížní vnější | kus | 6 |  | 0 |  | 0 |  | 0 | 21 | 0 | 0.00281 | 0.02 | 0 | 0 | 801-1 | RTS 23/ I | RTS 23/ I | 0.08 | 0.48 |  | Práce | Běžná |  |  |  | POL1_1
|  | na maltu současně při zdění nebo do vynechaných či vysekaných průduchů (bez dodání tvarovek) | [25 empty] | SPI
|  | 1.np : 3*2 |  | 6 | [23 empty] | VV | 0
SPU
189 | 953943112R00 | Osazování jiných kovových výrobků do vynechaných nebo vysekaných kapes zdiva, se zajištěním polohy, se zalitím cementovou maltou přes 1 kg do 5 kg/kus | kus | 9 |  | 0 |  | 0 |  | 0 | 21 | 0 | 0.01638 | 0.15 | 0 | 0 | 801-1 | RTS 23/ I | RTS 23/ I | 0.4 | 3.6 |  | Práce | Běžná |  |  |  | POL1_1
|  | osazování výrobků ostatních jinde neuvedených, bez dodání | [25 empty] | SPI
|  | věž - distanční trubka : 7 |  | 7 | [23 empty] | VV | 0
|  | hasičáky : 2 |  | 2 | [23 empty] | VV | 0
SPU
190 | 953945141R00 | Ochranné prvky proti ptactvu hrotový systém osazen horolezeckou technikou, upevněn šroubováním, šířka 50-100 mm, výška 105 mm, 25 ks hrotů | m | 4 |  | 0 |  | 0 |  | 0 | 21 | 0 | 0.00016 | 0 | 0 | 0 | 801-1 | RTS 23/ I | RTS 23/ I | 0.5 | 2 |  | Práce | Běžná |  |  |  | POL1_1
|  | kotvení průvlaku : 4 |  | 4 | [23 empty] | VV | 0
SPU
191 | 95-100 | Kompresor pístový, objem 100l, dod.+mont., vč. připojovacích armatur | kus | 1 |  | 0 |  | 0 |  | 0 | 21 | 0 | 0 | 0 | 0 | 0 |  | Vlastní | Indiv | 0 | 0 |  | Práce | Běžná |  |  |  | POL1_1
|  | Pístový kompresor je vhodný pro průmyslové použití a trvalý provoz. | [25 empty] | POP
|  | Požadované parametry. | [25 empty] | POP
|  | Hmotnost 81 kg | [25 empty] | POP
|  | Délka 500 | [25 empty] | POP
|  | Šířka 500 | [25 empty] | POP
|  | Výška 1025 | [25 empty] | POP
|  | Nasávané množství (m3/hod.) 7,4 | [25 empty] | POP
|  | Výkonnost vztažená na sací podmínky (m3/hod.) 4,3 | [25 empty] | POP
|  | Max. výtlačný přetlak 10 | [25 empty] | POP
|  | Rozsah automatického cyklu (bar) 6,5 - 9 | [25 empty] | POP
|  | El. motor výkon (kW) 0,75 | [25 empty] | POP
|  | El. motor napětí (V) 230 | [25 empty] | POP
|  | Hladina akustického tlaku (dB) 73 | [25 empty] | POP
|  | Připojovací rozměr G3/8” | [25 empty] | POP
|  | Objem tlakové nádoby (l) 100 | [25 empty] | POP
|  | Pístový kompresor je vhodný pro průmyslové použití a trvalý provoz. : | [25 empty] | VV | 0
|  | Požadované parametry. : | [25 empty] | VV | 0
|  | "Hmotnost 81 kg" : | [25 empty] | VV | 0
|  | "Délka 500" : | [25 empty] | VV | 0
|  | "Šířka 500" : | [25 empty] | VV | 0
|  | "Výška 500" : | [25 empty] | VV | 0
|  | "Nasávané množství (m3/hod.) 7,4" : | [25 empty] | VV | 0
|  | "Výkonnost vztažená na sací podmínky (m3/hod.) 4,3" : | [25 empty] | VV | 0
|  | "Max. výtlačný přetlak 10" : | [25 empty] | VV | 0
|  | "Rozsah automatického cyklu (bar) 6,5 - 9" : | [25 empty] | VV | 0
|  | "El. motor výkon kw 0,75" : | [25 empty] | VV | 0
|  | "El. motor napětí (V) 230" : | [25 empty] | VV | 0
|  | "Hladina akustického tlaku (dB) 73" : | [25 empty] | VV | 0
|  | "Připojovací rozměr G3/8”" : | [25 empty] | VV | 0
|  | "Objem tlakové nádoby (l) 100" : | [25 empty] | VV | 0
|  | 1 |  | 1 | [23 empty] | VV | 0
SPU
192 | 95-101 | Konzola pro osaz. kompresoru, 60x80cm, dod.+mont., vč. povrch úpravy | kus | 1 |  | 0 |  | 0 |  | 0 | 21 | 0 | 0 | 0 | 0 | 0 |  | Vlastní | Indiv | 0 | 0 |  | Práce | Běžná |  |  |  | POL1_1
|  | Specifikace viz. PD! | [25 empty] | POP
|  | specifikace viz PD : 1 |  | 1 | [23 empty] | VV | 0
SPU
193 | 95-102 | Sestava hasič. šatních skříněk 1785x1000x500 mm, sestava 3 otevřen. boxů, dod.+mont. | kus | 8 |  | 0 |  | 0 |  | 0 | 21 | 0 | 0 | 0 | 0 | 0 |  | Vlastní | Kalkul | 0 | 0 |  | Práce | Běžná |  |  |  | POL1_1
|  | Šatní skříňky upravené speciálně pro hasiče a záchranné složky. Jedná se o montovanou konstrukci z ocelového plechu tloušťky 1 a 1,3 mm. | [25 empty] | POP |  | Šatní skříňky upravené speciálně pro hasiče a záchranné složky. Jedná se o montovanou konstrukci z ocelového plechu tloušťky 1 a 1,3 mm.
|  | Skříňka je otevřená, aby výstroj byla ihned dostupná a bočnice jsou doplněny o perforaci pro co nejvyšší větratelnost oděvů. | [25 empty] | POP |  | Skříňka je otevřená, aby výstroj byla ihned dostupná a bočnice jsou doplněny o perforaci pro co nejvyšší větratelnost oděvů.
POP
|  | Ocelové rošty opatřit nožičkami (výška 100 mm) s rektifikačním šroubem.Osadit speciálním sklopný držák přilby. Prostým zatažením za přilbu se držák sklopí a její odebrání je tak mnohem snazší (viz. obrázek níže). | [25 empty] | POP |  | Ocelové rošty opatřit nožičkami (výška 100 mm) s rektifikačním šroubem.Osadit speciálním sklopný držák přilby. Prostým zatažením za přilbu se držák sklopí a její odebrání je tak mnohem snazší (viz. obrázek níže).
|  | Tato sestava skříní je určena pro přímou montáž na stěnu a je dodávána v demontovaném stavu v balení o rozměrech cca 1800 x 350 x 550 mm. | [25 empty] | POP |  | Tato sestava skříní je určena pro přímou montáž na stěnu a je dodávána v demontovaném stavu v balení o rozměrech cca 1800 x 350 x 550 mm.
POP
|  | Odvětrávání: speciální perforace uvnitř skříně a mezi skříněmi s propustností 80 % | [25 empty] | POP
|  | Rozměr: 1785 x 1000 x 500 mm | [25 empty] | POP
|  | Vybavení: chromová šatní tyč, speciální odvětrávání | [25 empty] | POP
|  | Hmotnost netto/brutto (kg): 48 / 55 | [25 empty] | POP
|  | Barva: červená RAL 3000 | [25 empty] | POP
|  | Šatní skříňky upravené speciálně pro hasiče a záchranné složky. Jedná se o montovanou konstrukci z ocelového plechu tloušťky 1 a 1,3 mm. : | [25 empty] | VV | 0
|  | Skříňka je otevřená, aby výstroj byla ihned dostupná a bočnice jsou doplněny o perforaci pro co nejvyšší větratelnost oděvů. : | [25 empty] | VV | 0
[28 empty] | VV | 0
|  | Ocelové rošty opatřit nožičkami (výška 100 mm) s rektifikačním šroubem.Osadit speciálním sklopný držák přilby. Prostým zatažením za přilbu se držák sklopí a její odebrání je tak mnohem snazší (viz. obrázek níže). : | [25 empty] | VV | 0
|  | Tato sestava skříní je určena pro přímou montáž na stěnu a je dodávána v demontovaném stavu v balení o rozměrech cca 1800 x 350 x 550 mm. : | [25 empty] | VV | 0
[28 empty] | VV | 0
|  | Odvětrávání: speciální perforace uvnitř skříně a mezi skříněmi s propustností 80 % : | [25 empty] | VV | 0
|  | Rozměr: 1785 x 1000 x 500 mm : | [25 empty] | VV | 0
|  | Vybavení: chromová šatní tyč, speciální odvětrávání : | [25 empty] | VV | 0
|  | Hmotnost netto/brutto (kg): 48 / 55 : | [25 empty] | VV | 0
|  | Barva: červená RAL 3000 : | [25 empty] | VV | 0
|  | 8 |  | 8 | [23 empty] | VV | 0
SPU
194 | 95-103 | Nástěný vysoušeč bot, oblečení,740x1030x350mm, dod.+mont. | kus | 1 |  | 0 |  | 0 |  | 0 | 21 | 0 | 0 | 0 | 0 | 0 |  | Vlastní | Kalkul | 0 | 0 |  | Práce | Běžná |  |  |  | POL1_1
|  | pracuje na principu neustálé cirkulace proudu teplého vzduchu, který je vháněn pomocí tvarovaných háků do sušeného předmětu.Tento princip sušení je moderním nástupcem hygienicky méně vhodné, nešetrné a především málo účinné metody vkládání topných tělísek. | [25 empty] | POP |  | pracuje na principu neustálé cirkulace proudu teplého vzduchu, který je vháněn pomocí tvarovaných háků do sušeného předmětu.Tento princip sušení je moderním nástupcem hygienicky méně vhodné, nešetrné a především málo účinné metody vkládání topných tělísek.
|  | je oproti zmiňovanému způsobu umocněn právě nucenou cirkulací teplého vzduchu. Teplý vzduch okolo 45°C (při okolní teplotě 15°C až 25°C) je ideální pro rychlé, hygienické a bezpečné sušení. Panely jsou vyrobeny z ocelového plechu a s tvarovanými závěsnými háky tvoří kompaktní, odolný, bezpečný a esteticky sladěný celek. | [25 empty] | POP |  | je oproti zmiňovanému způsobu umocněn právě nucenou cirkulací teplého vzduchu. Teplý vzduch okolo 45°C (při okolní teplotě 15°C až 25°C) je ideální pro rychlé, hygienické a bezpečné sušení. Panely jsou vyrobeny z ocelového plechu a s tvarovanými závěsnými háky tvoří kompaktní, odolný, bezpečný a esteticky sladěný celek.
POP
|  | Standardně jsou vysoušeče vyráběny s povrchovou úpravou - trvanlivou práškovou barvou RAL 7035 šedá. | [25 empty] | POP
|  | Panely jsou vhodné hlavně pro montáž na stěnu z nehořlavého materiálu, popřípadě na mobilní stojan. | [25 empty] | POP
POP
|  | Vysoušeč obuvi je již standartně vyráběn s digitálním časovacím zařízením, které umožňuje nastavení osmi programů pro zapínání a vypínání vysoušeče. | [25 empty] | POP |  | Vysoušeč obuvi je již standartně vyráběn s digitálním časovacím zařízením, které umožňuje nastavení osmi programů pro zapínání a vypínání vysoušeče.
|  | Napájecí napětí: 230 V / 50 Hz | [25 empty] | POP
|  | Příkon: 1100 W | [25 empty] | POP
|  | Kapacita: 9 párů | [25 empty] | POP
|  | Počet háků: 18 ks | [25 empty] | POP
|  | Délka přívodního kabelu: 3 m | [25 empty] | POP
|  | Hmotnost: 25 kg | [25 empty] | POP
|  | Rozměry (mm): 740x1030x350 | [25 empty] | POP
|  | Barva šedá - standard: RAL 7035 | [25 empty] | POP
|  | Začátek provozního součtu | [25 empty] | VV
|  | pracuje na principu neustálé cirkulace proudu teplého vzduchu, který je vháněn pomocí tvarovaných háků do sušeného předmětu.Tento princip sušení je moderním nástupcem hygienicky méně vhodné, nešetrné a především málo účinné metody vkládání topných tělísek : | [25 empty] | VV | 2
[28 empty] | VV | 2
|  | Standardně jsou vysoušeče vyráběny s povrchovou úpravou - trvanlivou práškovou barvou RAL 7035 šedá. : | [25 empty] | VV | 2
|  | Panely jsou vhodné hlavně pro montáž na stěnu z nehořlavého materiálu, popřípadě na mobilní stojan. : | [25 empty] | VV | 2
[28 empty] | VV | 2
|  | Vysoušeč obuvi je již standartně vyráběn s digitálním časovacím zařízením, které umožňuje nastavení osmi programů pro zapínání a vypínání vysoušeče. : | [25 empty] | VV | 2
|  | "Napájecí napětí: 230 V / 50 Hz" : | [25 empty] | VV | 2
|  | Příkon: 1100 W : | [25 empty] | VV | 2
|  | Kapacita: 9 párů : | [25 empty] | VV | 2
|  | Počet háků: 18 ks : | [25 empty] | VV | 2
|  | Délka přívodního kabelu: 3 m : | [25 empty] | VV | 2
|  | Hmotnost: 25 kg : | [25 empty] | VV | 2
|  | Rozměry (mm): 740x1030x350 : | [25 empty] | VV | 2
|  | Barva šedá - standard: RAL 7035 : | [25 empty] | VV | 2
|  | Konec provozního součtu | [25 empty] | VV
|  | 1 |  | 1 | [23 empty] | VV | 0
SPU
195 | 95-104 | Soška sv. Floriána, výška 65cm,umělý kámen, dod.+osazení | kus | 1 |  | 0 |  | 0 |  | 0 | 21 | 0 | 0 | 0 | 0 | 0 |  | Vlastní | Kalkul | 0 | 0 |  | Práce | Běžná |  |  |  | POL1_1
SPU
196 | 953945151U00 | Kotva mech M20 dl 17cm střed vyvrt, vč. kotvy | kus | 4 |  | 0 |  | 0 |  | 0 | 21 | 0 | 0.0007 | 0 | 0 | 0 |  | Vlastní | Kalkul | 0 | 0 |  | Práce | Běžná |  |  |  | POL1_1
|  | kotvení průvlaku : 4 |  | 4 | [23 empty] | VV | 0
SPU
197 | 900 RT3 | HZS, Práce v tarifní třídě 6 (např. tesař) | h | 50 |  | 0 |  | 0 |  | 0 | 21 | 0 | 0 | 0 | 0 | 0 | Prav.M | RTS 23/ I | RTS 23/ I | 1 | 50 |  | HZS | Běžná |  |  |  | POL10_
|  | jinde nespecifikované práce : 50 |  | 50 | [23 empty] | VV | 0
SPU
198 | 14111041R | trubka bezešvá hladká kruhová 11353; svařitelnost zaručená; vnější průměr 38,0 mm; tloušťka stěny 2,6 mm | m | 1.0584 |  | 0 |  | 0 |  | 0 | 21 | 0 | 0.00227 | 0 | 0 | 0 | SPCM | RTS 23/ I | RTS 23/ I | 0 | 0 |  | Specifikace | Běžná |  |  |  | POL3_1
|  | věž - distanční trubka : 0,14*7*1,08 |  | 1.0584 | [23 empty] | VV | 0
SPU
199 | 4297274V1 | Mřížka kruhová nerez pr.100mm | kus | 2 |  | 0 |  | 0 |  | 0 | 21 | 0 | 0.0002 | 0 | 0 | 0 |  | Vlastní | Indiv | 0 | 0 |  | Specifikace | Běžná |  |  |  | POL3_1
|  | 1.np : 2 |  | 2 | [23 empty] | VV | 0
SPU
200 | 4297274V2 | Mřížka kruhová nerez pr.400mm | kus | 4 |  | 0 |  | 0 |  | 0 | 21 | 0 | 0.0012 | 0 | 0 | 0 |  | Vlastní | Indiv | 0 | 0 |  | Specifikace | Běžná |  |  |  | POL3_1
|  | 1.np : 2+2 |  | 4 | [23 empty] | VV | 0
SPU
201 | 44984114 | přístoj hasicí práškový; P6Te; výtlačný prostředek dusík; náplň 6 kg; dostřik 4 m; doba činnosti min 12 s | kus | 1 |  | 0 |  | 0 |  | 0 | 21 | 0 | 0.0166 | 0.02 | 0 | 0 | SPCM | RTS 23/ I | RTS 23/ I | 0 | 0 |  | Specifikace | Běžná |  |  |  | POL3_1
SPU
202 | 44984132 | přístoj hasicí vodní; V9Ti; hasící látka nemrznoucí hasivo K2CO3; výtlačný prostředek stlačený vzduch; náplň 9 kg; dostřik 7 m; doba činnosti 60 s | kus | 1 |  | 0 |  | 0 |  | 0 | 21 | 0 | 0.026 | 0.03 | 0 | 0 | SPCM | RTS 23/ I | RTS 23/ I | 0 | 0 |  | Specifikace | Běžná |  |  |  | POL3_1
SPU
Díl: | 97 | Prorážení otvorů |  |  |  | 0 |  | 0 |  | 0 |  | 0 |  | 0 |  | 0 |  |  |  |  | 0 | [6 empty] | DIL
203 | 977 | Trubka D 34mm hl. 140mm - cement. výplň | kus | 7 |  | 0 |  | 0 |  | 0 | 21 | 0 | 7e-05 | 0 | 0 | 0 |  | Vlastní | Kalkul | 0 | 0 |  | Práce | Běžná |  |  |  | POL1_1
|  | věž-distanč. trubky : 7 |  | 7 | [23 empty] | VV | 0
SPU
Díl: | 99 | Staveništní přesun hmot |  |  |  | 0 |  | 0 |  | 0 |  | 0 |  | 0 |  | 0 |  |  |  |  | 284.31 | [6 empty] | DIL
204 | 998011003R00 | Přesun hmot pro budovy s nosnou konstrukcí zděnou výšky přes 12 do 24 m | t | 896.8854 |  | 0 |  | 0 |  | 0 | 21 | 0 | 0 | 0 | 0 | 0 | 801-1 | RTS 23/ I | RTS 23/ I | 0.317 | 284.31 |  | Přesun hmot | Běžná |  |  |  | POL7_1
|  | přesun hmot pro budovy občanské výstavby (JKSO 801), budovy pro bydlení (JKSO 803) budovy pro výrobu a služby (JKSO 812) s nosnou svislou konstrukcí zděnou z cihel nebo tvárnic nebo kovovou | [25 empty] | SPI |  | přesun hmot pro budovy občanské výstavby (JKSO 801), budovy pro bydlení (JKSO 803) budovy pro výrobu a služby (JKSO 812) s nosnou svislou konstrukcí zděnou z cihel nebo tvárnic nebo kovovou
SPU
Díl: | 711 | Izolace proti vodě |  |  |  | 0 |  | 0 |  | 0 |  | 0 |  | 0.55 |  | 0 |  |  |  |  | 128.04 | [6 empty] | DIL
205 | 711212000RU1 | Izolace proti vodě nátěr podkladní pod hydroizolační stěrky | m2 | 38.802 |  | 0 |  | 0 |  | 0 | 21 | 0 | 0.00021 | 0.01 | 0 | 0 | 800-711 | RTS 23/ I | RTS 23/ I | 0.095 | 3.69 |  | Práce | Běžná |  |  |  | POL1_7
|  | podlaha sociálek 1.np : 5,2+2,9 |  | 8.1 | [23 empty] | VV | 0
|  | vytažení na stěnu : 0,2*(2,35*2+2,2*2+1,9*2+0,9*2-0,7*2-0,8) |  | 2.5 | [23 empty] | VV | 0
|  | podlaha sociálek 2.np : 2,7+4,3+4,7 |  | 11.7 | [23 empty] | VV | 0
|  | vytažení na stěnu : 0,2*(1,5*6+1,34*4+1*4+1,8*4+2,1*2-0,8-0,7*8) |  | 4.672 | [23 empty] | VV | 0
|  | sprchy : 1,8*2,35+2*(1*2+1,8) |  | 11.83 | [23 empty] | VV | 0
SPU
206 | 711212002RT2 | Izolace proti vodě stěrka hydroizolační proti tlakové vodě | m2 | 38.802 |  | 0 |  | 0 |  | 0 | 21 | 0 | 0.00473 | 0.18 | 0 | 0 | 800-711 | RTS 23/ I | RTS 23/ I | 0.385 | 14.94 |  | Práce | Běžná |  |  |  | POL1_7
|  | Odkaz na mn. položky pořadí 205 : 38,80200 |  | 38.802 | [23 empty] | VV | 5
SPU
207 | 711212601RT1 | Izolace proti vodě doplňky těsnicí pás š.120 mm do spoje podlaha-stěna | m | 8.3 |  | 0 |  | 0 |  | 0 | 21 | 0 | 0.00032 | 0 | 0 | 0 | 800-711 | RTS 23/ I | RTS 23/ I | 0.11 | 0.91 |  | Práce | Běžná |  |  |  | POL1_
|  | sprcha : 2,35*2+1,8*2 |  | 8.3 | [23 empty] | VV | 0
SPU
208 | 711212611RT1 | Izolace proti vodě doplňky těsnicí pás šířky 120 mm do svislých koutů | m | 4 |  | 0 |  | 0 |  | 0 | 21 | 0 | 0.00032 | 0 | 0 | 0 | 800-711 | RTS 23/ I | RTS 23/ I | 0.14 | 0.56 |  | Práce | Běžná |  |  |  | POL1_
|  | sprcha : 2*2 |  | 4 | [23 empty] | VV | 0
SPU
209 | 711212621RT1 | Izolace proti vodě doplňky těsnění prostupů těsnicí manžetou | kus | 2 |  | 0 |  | 0 |  | 0 | 21 | 0 | 0.00054 | 0 | 0 | 0 | 800-711 | RTS 23/ I | RTS 23/ I | 0.09 | 0.18 |  | Práce | Běžná |  |  |  | POL1_
|  | napojení na vpusti : 2 |  | 2 | [23 empty] | VV | 0
SPU
210 | 711471051RT1 | Provedení izolace proti tlakové vodě fóliemi z plastů vodorovná, bez dodávky fólie | m2 | 156.24 |  | 0 |  | 0 |  | 0 | 21 | 0 | 0 | 0 | 0 | 0 | 800-711 | RTS 23/ I | RTS 23/ I | 0.36 | 56.25 |  | Práce | Běžná |  |  |  | POL1_7
|  | podkladní : 13,95*11,2 |  | 156.24 | [23 empty] | VV | 0
SPU
211 | 711472051RT1 | Provedení izolace proti tlakové vodě fóliemi z plastů svislá, bez dodávky fólie | m2 | 24.39 |  | 0 |  | 0 |  | 0 | 21 | 0 | 0.00017 | 0 | 0 | 0 | 800-711 | RTS 23/ I | RTS 23/ I | 0.456 | 11.12 |  | Práce | Běžná |  |  |  | POL1_7
|  | 0,45*(13,9*2+11,2*2+2*2) |  | 24.39 | [23 empty] | VV | 0
SPU
212 | 711491171RZ1 | Provedení izolace proti tlakové vodě ostatní práce vodorovná, podkladní textílie, včetně dodávky materiálu | m2 | 156.24 |  | 0 |  | 0 |  | 0 | 21 | 0 | 0.00032 | 0.05 | 0 | 0 | 800-711 | RTS 18/ I | RTS 18/ I | 0.09 | 14.06 |  | Práce | Běžná |  |  |  | POL1_7
|  | podkladní : 13,95*11,2 |  | 156.24 | [23 empty] | VV | 0
SPU
213 | 711491172RZ1 | Provedení izolace proti tlakové vodě ostatní práce vodorovná, ochranná textílie, včetně dodávky materiálu | m2 | 156.24 |  | 0 |  | 0 |  | 0 | 21 | 0 | 0.00032 | 0.05 | 0 | 0 | 800-711 | RTS 18/ I | RTS 18/ I | 0.112 | 17.5 |  | Práce | Běžná |  |  |  | POL1_7
|  | podkladní : 13,95*11,2 |  | 156.24 | [23 empty] | VV | 0
SPU
214 | 711491271RZ1 | Provedení izolace proti tlakové vodě ostatní práce svislá, podkladní textílie, včetně dodávky materiálu | m2 | 24.39 |  | 0 |  | 0 |  | 0 | 21 | 0 | 0.00049 | 0.01 | 0 | 0 | 800-711 | RTS 18/ I | RTS 18/ I | 0.166 | 4.05 |  | Práce | Běžná |  |  |  | POL1_7
|  | 0,45*(13,9*2+11,2*2+2*2) |  | 24.39 | [23 empty] | VV | 0
SPU
215 | 711491272RZ1 | Provedení izolace proti tlakové vodě ostatní práce svislá, ochranná textílie, včetně dodávky materiálu | m2 | 24.39 |  | 0 |  | 0 |  | 0 | 21 | 0 | 0.00052 | 0.01 | 0 | 0 | 800-711 | RTS 18/ I | RTS 18/ I | 0.196 | 4.78 |  | Práce | Běžná |  |  |  | POL1_7
|  | 0,45*(13,9*2+11,2*2+2*2) |  | 24.39 | [23 empty] | VV | 0
SPU
216 | 711-100 | Příplatek za mechanické kotvení svislé hydroizol., dodávka a montáž, vč. potřebného materiálu | kus | 97.56 |  | 0 |  | 0 |  | 0 | 21 | 0 | 0 | 0 | 0 | 0 |  | Vlastní | Indiv | 0 | 0 |  | Práce | Běžná |  |  |  | POL1_1
|  | 24,39*4 |  | 97.56 | [23 empty] | VV | 0
SPU
217 | 28325022 | fólie izolační zemní hydroizolační, protiradonová, rekultivační; tloušťka 1,50 mm; plošná hmotnost 1 125 g/m2; LDPE | m2 | 211.6575 |  | 0 |  | 0 |  | 0 | 21 | 0 | 0.00112 | 0.24 | 0 | 0 | SPCM | RTS 23/ I | RTS 23/ I | 0 | 0 |  | Specifikace | Běžná |  |  |  | POL3_7
|  | (159,66+24,39)*1,15 |  | 211.6575 | [23 empty] | VV | 0
SPU
218 | 998711201R00 | Přesun hmot pro izolace proti vodě svisle do 6 m | % |  |  | 0 |  | 0 |  | 0 | 21 | 0 | 0 | 0 | 0 | 0 | 800-711 | RTS 23/ I | RTS 23/ I | 0 | 0 |  | Přesun hmot | Běžná |  |  |  | POL7_1002
|  | 50 m vodorovně měřeno od těžiště půdorysné plochy skládky do těžiště půdorysné plochy objektu | [25 empty] | SPI
SPU
Díl: | 713 | Izolace tepelné |  |  |  | 0 |  | 0 |  | 0 |  | 0 |  | 1.5 |  | 0 |  |  |  |  | 148.54 | [6 empty] | DIL
219 | 713111130RT1 | Montáž tepelné izolace stropů vložené mezi krokve, | m2 | 11.176 |  | 0 |  | 0 |  | 0 | 21 | 0 | 0.00023 | 0 | 0 | 0 | 800-713 | RTS 23/ I | RTS 23/ I | 0.181 | 2.02 |  | Práce | Běžná |  |  |  | POL1_7
|  | nad vaznice : 0,4*13,97*2 |  | 11.176 | [23 empty] | VV | 0
SPU
220 | 713111130RT2 | Montáž tepelné izolace stropů vložené mezi krokve, dvouvrstvá | m2 | 201.168 |  | 0 |  | 0 |  | 0 | 21 | 0 | 0.00023 | 0.05 | 0 | 0 | 800-713 | RTS 23/ I | RTS 23/ I | 0.362 | 72.82 |  | Práce | Běžná |  |  |  | POL1_7
|  | (4,1*2+6,2)*13,97 |  | 201.168 | [23 empty] | VV | 0
SPU
221 | 713111211RK3 | Montáž tepelné izolace stropů parotěsná zábrana krovů spodem s přelepením spojů, včetně dodávky fólie | m2 | 231.3432 |  | 0 |  | 0 |  | 0 | 21 | 0 | 0.00016 | 0.04 | 0 | 0 | 800-713 | RTS 23/ I | RTS 23/ I | 0.18 | 41.64 |  | Práce | Běžná |  |  |  | POL1_7
|  | (4,1*2+6,2)*13,97*1,15 |  | 231.3432 | [23 empty] | VV | 0
SPU
222 | 713121111R00 | Montáž tepelné izolace podlah jednovrstvá, bez dodávky materiálu | m2 | 148.5344 |  | 0 |  | 0 |  | 0 | 21 | 0 | 0 | 0 | 0 | 0 | 800-713 | RTS 23/ I | RTS 23/ I | 0.08 | 11.88 |  | Práce | Běžná |  |  |  | POL1_7
|  | podlaha : 13,37*10,62-2,3*4 |  | 132.7894 | [23 empty] | VV | 0
|  | v místě panelů 160 : 2,35*2,6+2,35*4,1 |  | 15.745 | [23 empty] | VV | 0
SPU
223 | 713191100RT9 | Izolace tepelné běžných konstrukcí - doplňky položení separační fólie, včetně dodávky PE fólie | m2 | 132.7894 |  | 0 |  | 0 |  | 0 | 21 | 0 | 1e-05 | 0 | 0 | 0 | 800-713 | RTS 23/ I | RTS 23/ I | 0.07 | 9.3 |  | Práce | Běžná |  |  |  | POL1_7
|  | podlaha : 13,37*10,62-2,3*4 |  | 132.7894 | [23 empty] | VV | 0
SPU
224 | 713191221R00 | Izolace tepelné běžných konstrukcí - doplňky obložení stěn pásky 100 mm, včetně dodávky materiálu | m | 217.62 |  | 0 |  | 0 |  | 0 | 21 | 0 | 0 | 0 | 0 | 0 | 800-713 | RTS 23/ I | RTS 23/ I | 0.05 | 10.88 |  | Práce | Běžná |  |  |  | POL1_
|  | 1.np : 10,6*2+11,8*2+3*2+5,15*2+2,35*2+6,65*2+0,9*2+1,5*2+1,9*2+2,35*2+1,8*2+2,35*2 |  | 100.7 | [23 empty] | VV | 0
|  | 2.np : 7,67*2+4,3*2+5,6*2+4,29*2+8,9*2+7*2+4+2,2+1,6+1,3*4+2,1*2+1,8*2+1,5*2+1,8*2+1*2*2+1,5*2*2+4 |  | 116.92 | [23 empty] | VV | 0
SPU
225 | 28375705 | Výrobek izolační pro budovy z pěnového polystyrenu (EPS) tvar: deska; OH = 25 kg/m3; lambda = 0,035 W/(m.K); pevnost v tlaku CS 150 kPa; RtF: E | m3 | 11.8156 |  | 0 |  | 0 |  | 0 | 21 | 0 | 0.025 | 0.3 | 0 | 0 | SPCM | RTS 23/ I | RTS 23/ I | 0 | 0 |  | Specifikace | Běžná |  |  |  | POL3_7
|  | podlaha : 0,08*(13,37*10,62-2,3*4)*1,05 |  | 11.1543 | [23 empty] | VV | 0
|  | v místě panelů 160 : 0,04*(2,35*2,6+2,35*4,1)*1,05 |  | 0.66129 | [23 empty] | VV | 0
SPU
226 | 63140145 | Výrobek izolační pro budovy z minerální vlny (MW) tvar: deska; vlákna: příčná; lambda = 0,045 W/(m.K) | m3 | 73.9292 |  | 0 |  | 0 |  | 0 | 21 | 0 | 0.015 | 1.11 | 0 | 0 | SPCM | RTS 23/ I | RTS 23/ I | 0 | 0 |  | Specifikace | Běžná |  |  |  | POL3_7
|  | (0,18+0,16)*(4,1*2+6,2)*13,97*1,05 |  | 71.817 | [23 empty] | VV | 0
|  | 0,18*0,4*13,97*2*1,05 |  | 2.1123 | [23 empty] | VV | 0
SPU
227 | 998713202R00 | Přesun hmot pro izolace tepelné v objektech výšky do 12 m | % |  |  | 0 |  | 0 |  | 0 | 21 | 0 | 0 | 0 | 0 | 0 | 800-713 | RTS 23/ I | RTS 23/ I | 0 | 0 |  | Přesun hmot | Běžná |  |  |  | POL7_1002
|  | 50 m vodorovně | [25 empty] | SPI
SPU
Díl: | 721 | Vnitřní kanalizace |  |  |  | 0 |  | 0 |  | 0 |  | 0 |  | 0.53 |  | 0 |  |  |  |  | 53.47 | [6 empty] | DIL
228 | 721171219R00 | Trubka pro připojení WC potrubí polypropylenové, vnější průměr D 110 mm | kus | 3 |  | 0 |  | 0 |  | 0 | 21 | 0 | 0.00029 | 0 | 0 | 0 | 800-721 | RTS 23/ I | RTS 23/ I | 0.221 | 0.66 |  | Práce | Běžná |  |  |  | POL1_7
|  | včetně tvarovek. Bez zednických výpomocí. | [25 empty] | SPI
|  | 1.np : 1 |  | 1 | [23 empty] | VV | 0
|  | 2.np : 2 |  | 2 | [23 empty] | VV | 0
SPU
229 | 721176102R00 | Potrubí HT připojovací vnější průměr D 40 mm, tloušťka stěny 1,8 mm, DN 40 | m | 5 |  | 0 |  | 0 |  | 0 | 21 | 0 | 0.00038 | 0 | 0 | 0 | 800-721 | RTS 23/ I | RTS 23/ I | 0.32 | 1.6 |  | Práce | Běžná |  |  |  | POL1_7
|  | včetně tvarovek, objímek. Bez zednických výpomocí. | [25 empty] | SPI
|  | napojení sifonu VZT : 2 |  | 2 | [23 empty] | VV | 0
|  | bojler : 3 |  | 3 | [23 empty] | VV | 0
SPU
230 | 721176103R00 | Potrubí HT připojovací vnější průměr D 50 mm, tloušťka stěny 1,8 mm, DN 50 | m | 13.9 |  | 0 |  | 0 |  | 0 | 21 | 0 | 0.00047 | 0.01 | 0 | 0 | 800-721 | RTS 23/ I | RTS 23/ I | 0.359 | 4.99 |  | Práce | Běžná |  |  |  | POL1_7
|  | včetně tvarovek, objímek. Bez zednických výpomocí. | [25 empty] | SPI
|  | 1.np : 0,5+1+1+1,5 |  | 4 | [23 empty] | VV | 0
|  | 2.np : 2,7+0,7+1+1,5+0,5*3+2,5 |  | 9.9 | [23 empty] | VV | 0
SPU
231 | 721176105R00 | Potrubí HT připojovací vnější průměr D 110 mm, tloušťka stěny 2,7 mm, DN 100 | m | 7 |  | 0 |  | 0 |  | 0 | 21 | 0 | 0.00152 | 0.01 | 0 | 0 | 800-721 | RTS 23/ I | RTS 23/ I | 1.173 | 8.21 |  | Práce | Běžná |  |  |  | POL1_7
|  | včetně tvarovek, objímek. Bez zednických výpomocí. | [25 empty] | SPI
|  | 1.np : 1*5 |  | 5 | [23 empty] | VV | 0
|  | 2.np : 1*2 |  | 2 | [23 empty] | VV | 0
SPU
232 | 721176116R00 | Potrubí HT odpadní svislé vnější průměr D 125 mm, tloušťka stěny 3,1 mm, DN 125 | m | 17.7 |  | 0 |  | 0 |  | 0 | 21 | 0 | 0.00161 | 0.03 | 0 | 0 | 800-721 | RTS 23/ I | RTS 23/ I | 0.739 | 13.08 |  | Práce | Běžná |  |  |  | POL1_7
|  | včetně tvarovek, objímek. Bez zednických výpomocí. | [25 empty] | SPI
|  | 1.np : 5*2+1*5 |  | 15 | [23 empty] | VV | 0
|  | 2.np : 2,7 |  | 2.7 | [23 empty] | VV | 0
SPU
233 | 721176136R00 | Potrubí svodné (ležaté) zavěšené vnější průměr D 125 mm, tloušťka stěny 3,1 mm, DN 125 | m | 2 |  | 0 |  | 0 |  | 0 | 21 | 0 | 0.00173 | 0 | 0 | 0 | 800-721 | RTS 23/ I | RTS 23/ I | 0.829 | 1.66 |  | Práce | Běžná |  |  |  | POL1_7
|  | včetně tvarovek, objímek. Bez zednických výpomocí. | [25 empty] | SPI
|  | 2.np : 2 |  | 2 | [23 empty] | VV | 0
SPU
234 | 721176223R00 | Potrubí KG svodné (ležaté) v zemi vnější průměr D 125 mm, tloušťka stěny 3,2 mm, DN 125 | m | 15.4 |  | 0 |  | 0 |  | 0 | 21 | 0 | 0.00252 | 0.04 | 0 | 0 | 800-721 | RTS 23/ I | RTS 23/ I | 0.8 | 12.32 |  | Práce | Běžná |  |  |  | POL1_7
|  | včetně tvarovek, objímek. Bez zednických výpomocí. | [25 empty] | SPI
|  | 1,9+0,7+1,8*4+1,5+4,1 |  | 15.4 | [23 empty] | VV | 0
SPU
235 | 721176224R00 | Potrubí KG svodné (ležaté) v zemi vnější průměr D 160 mm, tloušťka stěny 4,0 mm, DN 150 | m | 10 |  | 0 |  | 0 |  | 0 | 21 | 0 | 0.00357 | 0.04 | 0 | 0 | 800-721 | RTS 23/ I | RTS 23/ I | 0.55 | 5.5 |  | Práce | Běžná |  |  |  | POL1_7
|  | včetně tvarovek, objímek. Bez zednických výpomocí. | [25 empty] | SPI
|  | 1.np : 10 |  | 10 | [23 empty] | VV | 0
SPU
236 | 721194104R00 | Zřízení přípojek na potrubí D 40 mm, materiál ve specifikaci | kus | 2 |  | 0 |  | 0 |  | 0 | 21 | 0 | 0 | 0 | 0 | 0 | 800-721 | RTS 23/ I | RTS 23/ I | 0.157 | 0.31 |  | Práce | Běžná |  |  |  | POL1_7
|  | vyvedení a upevnění odpadních výpustek, | [25 empty] | SPI
SPU
237 | 721194105R00 | Zřízení přípojek na potrubí D 50 mm, materiál ve specifikaci | kus | 4 |  | 0 |  | 0 |  | 0 | 21 | 0 | 0 | 0 | 0 | 0 | 800-721 | RTS 23/ I | RTS 23/ I | 0.174 | 0.7 |  | Práce | Běžná |  |  |  | POL1_7
|  | vyvedení a upevnění odpadních výpustek, | [25 empty] | SPI
|  | 1.np : 4 |  | 4 | [23 empty] | VV | 0
SPU
238 | 721194109R00 | Zřízení přípojek na potrubí D 110 mm, materiál ve specifikaci | kus | 3 |  | 0 |  | 0 |  | 0 | 21 | 0 | 0 | 0 | 0 | 0 | 800-721 | RTS 23/ I | RTS 23/ I | 0.259 | 0.78 |  | Práce | Běžná |  |  |  | POL1_7
|  | vyvedení a upevnění odpadních výpustek, | [25 empty] | SPI
|  | 1.np : 3 |  | 3 | [23 empty] | VV | 0
SPU
239 | 721242110RT1 | Lapač střešních splavenin D 110 mm, s otáč.kul.kloubem na odtoku, s košem , se suchou a nezámr.klapkou,čistícím víčkem a vylam.těs. kroužky pro připoj.potrub.svodů D 75, 90, 100 a 110 mm, včetně dodávky materiálu | kus | 5 |  | 0 |  | 0 |  | 0 | 21 | 0 | 0.07663 | 0.38 | 0 | 0 | 800-721 | RTS 23/ I | RTS 23/ I | 0.5 | 2.5 |  | Práce | Běžná |  |  |  | POL1_7
SPU
240 | 721290111R00 | Zkouška těsnosti kanalizace v objektech vodou, DN 125 | m | 24.1 |  | 0 |  | 0 |  | 0 | 21 | 0 | 0 | 0 | 0 | 0 | 800-721 | RTS 23/ I | RTS 23/ I | 0.048 | 1.16 |  | Práce | Běžná |  |  |  | POL1_7
|  | 23,6+0,5 |  | 24.1 | [23 empty] | VV | 0
SPU
241 | 721-100 | Vnitřní kanalizace - zednické výpomoci, (20%) | proc | 0.2 |  | 0 |  | 0 |  | 0 | 21 | 0 | 0 | 0 | 0 | 0 |  | Vlastní | Indiv | 0 | 0 |  | Práce | Běžná |  |  |  | POL1_1
SPU
242 | 721212113U00 | Montáž žlabu sprchového nerez | kus | 2 |  | 0 |  | 0 |  | 0 | 21 | 0 | 0.0064 | 0.01 | 0 | 0 |  | Vlastní | Indiv | 0 | 0 |  | Práce | Běžná |  |  |  | POL1_7
SPU
243 | 55231825R | žlab odtokový s okrajem pro perforovaný rošt, s nastavitelným límcem ke stěně; nerez; l = 1 050 mm; min. tloušťka betonu 85 mm; š. koryta 60 mm; odtok boční; průtok 60 l/min | kus | 2 |  | 0 |  | 0 |  | 0 | 21 | 0 | 0.00515 | 0.01 | 0 | 0 | SPCM | RTS 23/ I | RTS 23/ I | 0 | 0 |  | Specifikace | Běžná |  |  |  | POL3_
|  | sprcha : 2 |  | 2 | [23 empty] | VV | 0
SPU
244 | 552318845R | rošt odtokového žlabu plný; materiál nerez - mat; l = 1 050 mm; světlost žlabu 60 mm | kus | 2 |  | 0 |  | 0 |  | 0 | 21 | 0 | 0.00104 | 0 | 0 | 0 | SPCM | RTS 23/ I | RTS 23/ I | 0 | 0 |  | Specifikace | Běžná |  |  |  | POL3_
|  | Odkaz na mn. položky pořadí 243 : 2,00000 |  | 2 | [23 empty] | VV | 5
SPU
245 | 998721201R00 | Přesun hmot pro vnitřní kanalizaci v objektech výšky do 6 m | % |  |  | 0 |  | 0 |  | 0 | 21 | 0 | 0 | 0 | 0 | 0 | 800-721 | RTS 23/ I | RTS 23/ I | 0 | 0 |  | Přesun hmot | Běžná |  |  |  | POL7_1002
|  | 50 m vodorovně, měřeno od těžiště půdorysné plochy skládky do těžiště půdorysné plochy objektu | [25 empty] | SPI
SPU
Díl: | 722 | Vnitřní vodovod |  |  |  | 0 |  | 0 |  | 0 |  | 0 |  | 0.68 |  | 0 |  |  |  |  | 95.37 | [6 empty] | DIL
246 | 722201202R00 | Nástěnka FRIATEC pro trubky multi a flexi 20xR1/2 | kus | 2 |  | 0 |  | 0 |  | 0 | 21 | 0 | 0.00025 | 0 | 0 | 0 |  | RTS 11/ II | RTS 11/ II | 0.254 | 0.51 |  | Práce | Běžná |  |  |  | POL1_7
|  | 2 |  | 2 | [23 empty] | VV | 0
SPU
247 | 722221122R00 | Kohout kulový, výtokový (zahradní), vnější závit, mosazný, DN 15 x 20, PN 15, včetně dodávky materiálu | kus | 1 |  | 0 |  | 0 |  | 0 | 21 | 0 | 0.00019 | 0 | 0 | 0 | 800-721 | RTS 23/ I | RTS 23/ I | 0.083 | 0.08 |  | Práce | Běžná |  |  |  | POL1_7
SPU
248 | 722237132R00 | Kohout kulový s vypouštěním, mosazný, vnitřní-vnitřní závit, DN 20, PN 42, včetně dodávky materiálu | kus | 3 |  | 0 |  | 0 |  | 0 | 21 | 0 | 0.00039 | 0 | 0 | 0 | 800-721 | RTS 23/ I | RTS 23/ I | 0.207 | 0.62 |  | Práce | Běžná |  |  |  | POL1_7
|  | 3 |  | 3 | [23 empty] | VV | 0
SPU
249 | 722237134R00 | Kohout kulový s vypouštěním, mosazný, vnitřní-vnitřní závit, DN 32, PN 35, včetně dodávky materiálu | kus | 1 |  | 0 |  | 0 |  | 0 | 21 | 0 | 0.0008 | 0 | 0 | 0 | 800-721 | RTS 23/ I | RTS 23/ I | 0.269 | 0.27 |  | Práce | Běžná |  |  |  | POL1_7
SPU
250 | 722249103R00 | Montáž armatur požárních hydrant, G 5/4" | kus | 1 |  | 0 |  | 0 |  | 0 | 21 | 0 | 2e-05 | 0 | 0 | 0 | 800-721 | RTS 23/ I | RTS 23/ I | 0.303 | 0.3 |  | Práce | Běžná |  |  |  | POL1_7
SPU
251 | 722262211R00 | Vodoměr závitový, vícevtokový, mokroběžný, DN 20, pro teplotu vody do 40 °C, montáž horizontálně , jmenovitý průtok 2,5 m3/hod, , | kus | 1 |  | 0 |  | 0 |  | 0 | 21 | 0 | 0.00478 | 0 | 0 | 0 | 800-721 | RTS 23/ I | RTS 23/ I | 0.393 | 0.39 |  | Práce | Běžná |  |  |  | POL1_7
SPU
252 | 7221-100 | Tlakový vzduch - regul. ventil manometrem, dod.+mont. | kus | 5 |  | 0 |  | 0 |  | 0 | 21 | 0 | 0.00401 | 0.02 | 0 | 0 |  | Vlastní | Kalkul | 0 | 0 |  | Práce | Běžná |  |  |  | POL1_1
|  | 5 |  | 5 | [23 empty] | VV | 0
SPU
253 | 7221-102 | Tlakový vzduch - rychlospojka, dod.+mont. | kus | 10 |  | 0 |  | 0 |  | 0 | 21 | 0 | 0.00401 | 0.04 | 0 | 0 |  | Vlastní | Kalkul | 0 | 0 |  | Práce | Běžná |  |  |  | POL1_1
|  | 10 |  | 10 | [23 empty] | VV | 0
SPU
254 | 7221-103 | Tlakový vzduch - manometr, dod.+mont. | kus | 5 |  | 0 |  | 0 |  | 0 | 21 | 0 | 0.00401 | 0.02 | 0 | 0 |  | Vlastní | Kalkul | 0 | 0 |  | Práce | Běžná |  |  |  | POL1_1
|  | 5 |  | 5 | [23 empty] | VV | 0
SPU
255 | 7221-104 | Tlakový vzduch - pojistné armatury, dod.+mont. | kus | 1 |  | 0 |  | 0 |  | 0 | 21 | 0 | 0.00401 | 0 | 0 | 0 |  | Vlastní | Kalkul | 0 | 0 |  | Práce | Běžná |  |  |  | POL1_1
|  | 1 |  | 1 | [23 empty] | VV | 0
SPU
256 | 7221-105 | Tlakový vzduch - PA spirál hadice 6mm, dl. 7,5m, osazena rychlospojkami | kus | 3 |  | 0 |  | 0 |  | 0 | 21 | 0 | 0.00401 | 0.01 | 0 | 0 |  | Vlastní | Kalkul | 0 | 0 |  | Práce | Běžná |  |  |  | POL1_1
|  | 3 |  | 3 | [23 empty] | VV | 0
SPU
257 | 7221-106 | Tlakový vzduch - PA spirál hadice 6mm, dl. 15m, osazena rychlospojkami | kus | 1 |  | 0 |  | 0 |  | 0 | 21 | 0 | 0.00401 | 0 | 0 | 0 |  | Vlastní | Kalkul | 0 | 0 |  | Práce | Běžná |  |  |  | POL1_1
|  | 1 |  | 1 | [23 empty] | VV | 0
SPU
258 | 7221-107 | Vnitřní vodovod - zednické výpomoci, (20%) | proc | 0.2 |  | 0 |  | 0 |  | 0 | 21 | 0 | 0 | 0 | 0 | 0 |  | Vlastní | Indiv | 0 | 0 |  | Práce | Běžná |  |  |  | POL1_1
|  | 0,2 |  | 0.2 | [23 empty] | VV | 0
SPU
259 | 72217521V1 | Potrubí z PP-R 80 PN 16, DN 20, vedeno po stěně, dod.+mont. vč. tvarovek, tlakový vzduch | m | 33 |  | 0 |  | 0 |  | 0 | 21 | 0 | 0.00401 | 0.13 | 0 | 0 |  | Vlastní | Indiv | 0 | 0 |  | Práce | Běžná |  |  |  | POL1_7
|  | 2,5+10,7+10,5+0,5+0,5*10+3,8 |  | 33 | [23 empty] | VV | 0
SPU
260 | 722234267U00 | Filtr mosaz G6/4 PN16-120°C 2xzá | kus | 1 |  | 0 |  | 0 |  | 0 | 21 | 0 | 0.00062 | 0 | 0 | 0 |  | Vlastní | Kalkul | 0 | 0 |  | Práce | Běžná |  |  |  | POL1_7
SPU
261 | 722262VC1 | Vodoměrná sestava, dod.+mont, veškeré armatury | kus | 1 |  | 0 |  | 0 |  | 0 | 21 | 0 | 0.00478 | 0 | 0 | 0 |  | Vlastní | Indiv | 0 | 0 |  | Práce | Běžná |  |  |  | POL1_7
|  | Složení vodoměrné sestavy: | [25 empty] | POP
|  | - kulový kohout DN25 | [25 empty] | POP
|  | - filtr | [25 empty] | POP
|  | - vodoměr DN 25 | [25 empty] | POP
|  | - kulový kohout s vypouštěním DN25 | [25 empty] | POP
|  | Složení vodoměrné sestavy: : 1 |  | 1 | [23 empty] | VV | 0
|  | - kulový kohout DN25 : | [25 empty] | VV | 0
|  | - filtr : | [25 empty] | VV | 0
|  | - vodoměr DN 25 : | [25 empty] | VV | 0
|  | - kulový kohout s vypouštěním DN25 : | [25 empty] | VV | 0
SPU
262 | 722300021RA0 | Vodovod z trub nových typů trouby z polypropylénu, tlaková řada PN 16, D 20 mm | m | 75 |  | 0 |  | 0 |  | 0 | 21 | 0 | 0.00431 | 0.32 | 0 | 0 | AP-PSV | RTS 23/ I | Součtová | 0.87563 | 65.67 |  | Agregovaná položka | Běžná |  |  |  | POL2_7
|  | potrubí, podíl nákladů na armatury, tlaková zkouška, proplach a dezinfekce. | [25 empty] | SPI
|  | 1.np : 1,5*2+1,7*2+0,5*2+2*2+2,3*2+5,7*2+0,3*2+1,5*2*2+1,5*3+1 |  | 39.5 | [23 empty] | VV | 0
|  | 1,5*2+1*2 |  | 5 | [23 empty] | VV | 0
|  | 2.np : 3,5*2+2,5*2+4*2+1,5*2+3,5+2,5+1,5 |  | 30.5 | [23 empty] | VV | 0
SPU
263 | 722300022RA0 | Vodovod z trub nových typů trouby z polypropylénu, tlaková řada PN 16, D 32 mm | m | 24.7 |  | 0 |  | 0 |  | 0 | 21 | 0 | 0.00577 | 0.14 | 0 | 0 | AP-PSV | RTS 23/ I | Součtová | 1.1147 | 27.53 |  | Agregovaná položka | Běžná |  |  |  | POL2_7
|  | potrubí, podíl nákladů na armatury, tlaková zkouška, proplach a dezinfekce. | [25 empty] | SPI
|  | 1.np : 10,2+0,5+2+10,5+1,5 |  | 24.7 | [23 empty] | VV | 0
SPU
264 | 551118V1 | Hasičský nástavec typu B, hliník. litina | kus | 1 |  | 0 |  | 0 |  | 0 | 21 | 0 | 2e-05 | 0 | 0 | 0 |  | Vlastní | Indiv | 0 | 0 |  | Specifikace | Běžná |  |  |  | POL3_7
SPU
265 | 998722201R00 | Přesun hmot pro vnitřní vodovod v objektech výšky do 6 m | % |  |  | 0 |  | 0 |  | 0 | 21 | 0 | 0 | 0 | 0 | 0 | 800-721 | RTS 23/ I | RTS 23/ I | 0 | 0 |  | Přesun hmot | Běžná |  |  |  | POL7_1002
|  | vodorovně do 50 m | [25 empty] | SPI
SPU
Díl: | 725 | Zařizovací předměty |  |  |  | 0 |  | 0 |  | 0 |  | 0 |  | 0.3 |  | 0 |  |  |  |  | 20.71 | [6 empty] | DIL
266 | 725013141R00 | Klozet kombi LYRA 2423.4, nádrž s armaturou, bílý | soubor | 1 |  | 0 |  | 0 |  | 0 | 21 | 0 | 0.02672 | 0.03 | 0 | 0 |  | RTS 10/ I | RTS 10/ I | 1.5 | 1.5 |  | Práce | Běžná |  |  |  | POL1_7
|  | 1.np : 1 |  | 1 | [23 empty] | VV | 0
SPU
267 | 725017144R00 | Umyvadlo na šrouby LYRA 1427.2, 60 cm, bílé | soubor | 3 |  | 0 |  | 0 |  | 0 | 21 | 0 | 0.01651 | 0.05 | 0 | 0 |  | RTS 10/ I | RTS 10/ I | 1.189 | 3.57 |  | Práce | Běžná |  |  |  | POL1_7
|  | 1+2 |  | 3 | [23 empty] | VV | 0
SPU
268 | 725017148R00 | Kryt sifonu umyvadel LYRA 1427.1 až 1427.2, bílý | soubor | 3 |  | 0 |  | 0 |  | 0 | 21 | 0 | 0.00477 | 0.01 | 0 | 0 |  | RTS 10/ I | RTS 10/ I | 0.325 | 0.98 |  | Práce | Běžná |  |  |  | POL1_7
SPU
269 | 725014161R00 | Klozetové mísy závěsné, bilé, hluboké splachování, zadní, včetně sedátka, šířka 360 mm, hloubka 510 mm, výška 400 mm | soubor | 2 |  | 0 |  | 0 |  | 0 | 21 | 0 | 0.01889 | 0.04 | 0 | 0 | 800-721 | RTS 23/ I | RTS 23/ I | 0.973 | 1.95 |  | Práce | Běžná |  |  |  | POL1_7
SPU
270 | 725016105R00 | Pisoár diturvitový, bílý, s otvorem pro ventil, s ventilem oplachovacím, zdroj napájecí pro tři urinály, včetně dodávky materiálu | soubor | 2 |  | 0 |  | 0 |  | 0 | 21 | 0 | 0.02408 | 0.05 | 0 | 0 | 800-721 | RTS 23/ I | RTS 23/ I | 0.955 | 1.91 |  | Práce | Běžná |  |  |  | POL1_7
|  | 1+1 |  | 2 | [23 empty] | VV | 0
SPU
271 | 725019103R00 | Výlevka diturvitová s plastovou mřížkou, závěsná | soubor | 1 |  | 0 |  | 0 |  | 0 | 21 | 0 | 0.0109 | 0.01 | 0 | 0 | 800-721 | RTS 23/ I | RTS 23/ I | 1.25 | 1.25 |  | Práce | Běžná |  |  |  | POL1_7
SPU
272 | 725534225R00 | Elektrický ohřívač vody zásobníkový tlakový, závěsný svislý, objem 125 l, příkon 2,0 kW, IP 45, včetně dodávky materiálu | soubor | 1 |  | 0 |  | 0 |  | 0 | 21 | 0 | 0.07682 | 0.08 | 0 | 0 | 800-721 | RTS 23/ I | RTS 23/ I | 3.072 | 3.07 |  | Práce | Běžná |  |  |  | POL1_7
SPU
273 | 725810405R00 | Ventil rohový s přípoj. trubičkou TE 67 G 1/2 | soubor | 11 |  | 0 |  | 0 |  | 0 | 21 | 0 | 0.00038 | 0 | 0 | 0 |  | RTS 23/ I | Kalkul | 0.29 | 3.19 |  | Práce | Běžná |  |  |  | POL1_7
|  | wc : 1*3 |  | 3 | [23 empty] | VV | 0
|  | umyvadla : 2*3 |  | 6 | [23 empty] | VV | 0
|  | pisoár : 2 |  | 2 | [23 empty] | VV | 0
SPU
274 | 725814122R00 | Ventil pračkový, mosazný, se zpětnou klapkou, DN 15 x DN 20, včetně dodávky materiálu | soubor | 1 |  | 0 |  | 0 |  | 0 | 21 | 0 | 0.00024 | 0 | 0 | 0 | 800-721 | RTS 23/ I | RTS 23/ I | 0.124 | 0.12 |  | Práce | Běžná |  |  |  | POL1_7
SPU
275 | 725823121RT1 | Baterie umyvadlové a dřezové umyvadlová, stojánková, ruční ovládání s otvíráním odpadu, standardní, včetně dodávky materiálu | kus | 3 |  | 0 |  | 0 |  | 0 | 21 | 0 | 0.00085 | 0 | 0 | 0 | 800-721 | RTS 23/ I | RTS 23/ I | 0.485 | 1.46 |  | Práce | Běžná |  |  |  | POL1_0
|  | 3 |  | 3 | [23 empty] | VV | 0
SPU
276 | 725823134RT1 | Baterie umyvadlové a dřezové dřezová, stojánková, ruční ovládání s výsuvnou sprchou, standardní, včetně dodávky materiálu | kus | 1 |  | 0 |  | 0 |  | 0 | 21 | 0 | 0.00164 | 0 | 0 | 0 | 800-721 | RTS 23/ I | RTS 23/ I | 0.485 | 0.49 |  | Práce | Běžná |  |  |  | POL1_7
|  | 1 |  | 1 | [23 empty] | VV | 0
SPU
277 | 725825114RT1 | Baterie umyvadlové a dřezové dřezová, nástěnná, ruční ovládání, standardní, včetně dodávky materiálu | kus | 1 |  | 0 |  | 0 |  | 0 | 21 | 0 | 0.00172 | 0 | 0 | 0 | 800-721 | RTS 23/ I | RTS 23/ I | 0.476 | 0.48 |  | Práce | Běžná |  |  |  | POL1_7
|  | výlevka : 1 |  | 1 | [23 empty] | VV | 0
SPU
278 | 725860180RT1 | Zápachová uzávěrka (sifon) pro zařizovací předměty D 40/50 mm; podomítková, pro pračky/myčky; PE; příslušenství přip. koleno, krycí deska nerez, montážní kryt, včetně dodávky materiálu | kus | 1 |  | 0 |  | 0 |  | 0 | 21 | 0 | 0.00028 | 0 | 0 | 0 | 800-721 | RTS 23/ I | RTS 23/ I | 0.246 | 0.25 |  | Práce | Běžná |  |  |  | POL1_7
SPU
279 | 725860201RT1 | Zápachová uzávěrka (sifon) pro zařizovací předměty D 40, 50 mm x 6/4"; pro dřezy, PP; příslušenství přípojka pro pračku/myčku, včetně dodávky materiálu | kus | 2 |  | 0 |  | 0 |  | 0 | 21 | 0 | 0.00026 | 0 | 0 | 0 | 800-721 | RTS 23/ I | RTS 23/ I | 0.246 | 0.49 |  | Práce | Běžná |  |  |  | POL1_7
SPU
280 | 725-100 | Dřezový stůl s velkým dřezem 600x1000mm, nerez., dod.+mont., specifikace viz PD | soubor | 1 |  | 0 |  | 0 |  | 0 | 21 | 0 | 0.02416 | 0.02 | 0 | 0 |  | Vlastní | Kalkul | 0 | 0 |  | Práce | Běžná |  |  |  | POL1_1
SPU
281 | 725-102 | Zástěna pisoáru 630 x 325x150 mm, keramická, bílá, dod.+mont.,specifikace viz PD | kus | 1 |  | 0 |  | 0 |  | 0 | 21 | 0 | 0 | 0 | 0 | 0 |  | Vlastní | Kalkul | 0 | 0 |  | Práce | Běžná |  |  |  | POL1_1
SPU
282 | 725-103 | Průmyslová pračka 9,5kg, objem bubnu 95l, dod.+mont. | kus | 1 |  | 0 |  | 0 |  | 0 | 21 | 0 | 0 | 0 | 0 | 0 |  | Vlastní | Kalkul | 0 | 0 |  | Práce | Běžná |  |  |  | POL1_1
|  | Technické parametry viz PD | [25 empty] | POP
|  | parametry viz PD : 1 |  | 1 | [23 empty] | VV | 0
SPU
283 | 725-104 | Zařizovací předměty - zednické výpomoci, (2%) | proc | 0.02 |  | 0 |  | 0 |  | 0 | 21 | 0 | 0 | 0 | 0 | 0 |  | Vlastní | Indiv | 0 | 0 |  | Práce | Běžná |  |  |  | POL1_1
SPU
284 | 725841333U00 | Baterie sprcha podom+pevná sprcha, dod.+mont | soubor | 2 |  | 0 |  | 0 |  | 0 | 21 | 0 | 0.0031 | 0.01 | 0 | 0 |  | Vlastní | Kalkul | 0 | 0 |  | Práce | Běžná |  |  |  | POL1_7
|  | 2 |  | 2 | [23 empty] | VV | 0
SPU
285 | 72586212V1 | Zápach uzávěr DN 40, vytvoření sifonu na odvětrání VZT, atyp | kus | 1 |  | 0 |  | 0 |  | 0 | 21 | 0 | 0.00067 | 0 | 0 | 0 |  | Vlastní | Kalkul | 0 | 0 |  | Práce | Běžná |  |  |  | POL1_7
SPU
286 | 998725201R00 | Přesun hmot pro zařizovací předměty v objektech výšky do 6 m | % |  |  | 0 |  | 0 |  | 0 | 21 | 0 | 0 | 0 | 0 | 0 | 800-721 | RTS 23/ I | RTS 23/ I | 0 | 0 |  | Přesun hmot | Běžná |  |  |  | POL7_1002
|  | vodorovně do 50 m | [25 empty] | SPI
SPU
Díl: | 726 | Předstěnové systémy |  |  |  | 0 |  | 0 |  | 0 |  | 0 |  | 0.05 |  | 0 |  |  |  |  | 5.3 | [6 empty] | DIL
287 | 726211323R00 | Klozet zavěšené, pro dodatečné nastavení výšky WC, s nádržkou, pro instalaci suchým procesem do lehkých sádrokartonových příček nebo k instalaci před masivní stěnu, bez soupravy na tlumení hluku, bez ovladacího tlačitka, ovládání zepředu, stavební výška 112 cm, včetně dodávky materiálu | soubor | 2 |  | 0 |  | 0 |  | 0 | 21 | 0 | 0.018 | 0.04 | 0 | 0 | 800-721 | RTS 23/ I | RTS 23/ I | 1.9 | 3.8 |  | Práce | Běžná |  |  |  | POL1_
|  | 2 |  | 2 | [23 empty] | VV | 0
SPU
288 | 726211367R00 | Výlevka pro nástěnnou armaturu, pro instalaci suchým procesem do lehkých sádrokartonových příček nebo k instalaci před masivní stěnu, včetně 2 nástěnek DN 15, stavební výška 130 cm, včetně dodávky materiálu | soubor | 1 |  | 0 |  | 0 |  | 0 | 21 | 0 | 0.012 | 0.01 | 0 | 0 | 800-721 | RTS 23/ I | RTS 23/ I | 1.5 | 1.5 |  | Práce | Běžná |  |  |  | POL1_
|  | 1 |  | 1 | [23 empty] | VV | 0
SPU
289 | 28696755R | tlačítko ovládací plastové; pro ovládání zepředu, shora; ovládací síla do 10,0 N; nastavení doby splachování; barva Bílá / pochromovaná lesklá / bílá | kus | 2 |  | 0 |  | 0 |  | 0 | 21 | 0 | 0.00098 | 0 | 0 | 0 | SPCM | RTS 23/ I | RTS 23/ I | 0 | 0 |  | Specifikace | Běžná |  |  |  | POL3_
SPU
290 | 998726222R00 | Přesun hmot pro předstěnové systémy v objektech výšky do 12 m | % |  |  | 0 |  | 0 |  | 0 | 21 | 0 | 0 | 0 | 0 | 0 | 800-721 | RTS 23/ I | RTS 23/ I | 0 | 0 |  | Přesun hmot | Běžná |  |  |  | POL7_
|  | vodorovně do 50 m | [25 empty] | SPI
SPU
Díl: | 762 | Konstrukce tesařské |  |  |  | 0 |  | 0 |  | 0 |  | 0 |  | 9.56 |  | 0 |  |  |  |  | 279.51 | [6 empty] | DIL
291 | 762311103R00 | Montáž ocelových spojovacích prostředků kotevních želez příložek, patek, táhel, s připojením k dřevěné konstrukci | kus | 36 |  | 0 |  | 0 |  | 0 | 21 | 0 | 0.00332 | 0.12 | 0 | 0 | 800-762 | RTS 23/ I | RTS 23/ I | 0.377 | 13.57 |  | Práce | Běžná |  |  |  | POL1_7
|  | kotvení pozednice : 32 |  | 32 | [23 empty] | VV | 0
|  | ocelové bačkory sloupků : 4 |  | 4 | [23 empty] | VV | 0
SPU
292 | 762313112R00 | Montáž ocelových spojovacích prostředků svorníků, šroubů délky přes 150 do 300 mm | kus | 34 |  | 0 |  | 0 |  | 0 | 21 | 0 | 0 | 0 | 0 | 0 | 800-762 | RTS 23/ I | RTS 23/ I | 0.084 | 2.86 |  | Práce | Běžná |  |  |  | POL1_7
|  | kleštiny : 2*15 |  | 30 | [23 empty] | VV | 0
|  | 2*2 |  | 4 | [23 empty] | VV | 0
SPU
293 | 762332110R00 | Vázané konstrukce krovů montáž střech pultových, sedlových, valbových, stanových čtvercového nebo obdélníkového půdorysu z řeziva, průřezové plochy do 120 cm2 | m | 183 |  | 0 |  | 0 |  | 0 | 21 | 0 | 0.00099 | 0.18 | 0 | 0 | 800-762 | RTS 23/ I | RTS 23/ I | 0.262 | 47.95 |  | Práce | Běžná |  |  |  | POL1_7
|  | pásek 10/10 : 1,5*8 |  | 12 | [23 empty] | VV | 0
|  | kleštiny 6/16 : 5,6*30+0,6*2+0,9*2 |  | 171 | [23 empty] | VV | 0
SPU
294 | 762332120R00 | Vázané konstrukce krovů montáž střech pultových, sedlových, valbových, stanových čtvercového nebo obdélníkového půdorysu z řeziva, průřezové plochy přes 120 do 224 cm2 | m | 374.9 |  | 0 |  | 0 |  | 0 | 21 | 0 | 0.00099 | 0.37 | 0 | 0 | 800-762 | RTS 23/ I | RTS 23/ I | 0.361 | 135.34 |  | Práce | Běžná |  |  |  | POL1_7
|  | pozednice 14/14 : 15,25*2 |  | 30.5 | [23 empty] | VV | 0
|  | sloupek 16/16 : 3,7*4 |  | 14.8 | [23 empty] | VV | 0
|  | krokve 10/18 : 8,3*34+1*12 |  | 294.2 | [23 empty] | VV | 0
|  | krokve 10/16 : 2,9*8 |  | 23.2 | [23 empty] | VV | 0
|  | pozednice 12/12 : 1,8*4 |  | 7.2 | [23 empty] | VV | 0
|  | hranol 10/16 : 0,2*15 |  | 3 | [23 empty] | VV | 0
|  | krokve 10/16 : 1*2 |  | 2 | [23 empty] | VV | 0
SPU
295 | 762332130R00 | Vázané konstrukce krovů montáž střech pultových, sedlových, valbových, stanových čtvercového nebo obdélníkového půdorysu z řeziva, průřezové plochy přes 120 do 288 cm2 | m | 30.5 |  | 0 |  | 0 |  | 0 | 21 | 0 | 0.00099 | 0.03 | 0 | 0 | 800-762 | RTS 23/ I | RTS 23/ I | 0.453 | 13.82 |  | Práce | Běžná |  |  |  | POL1_7
|  | vaznice 16/18 : 15,25*2 |  | 30.5 | [23 empty] | VV | 0
SPU
296 | 762342203R00 | Montáž laťování střech o sklonu do 60° při vzdálenost latí přes 220 do 360 mm, | m2 | 245 |  | 0 |  | 0 |  | 0 | 21 | 0 | 0 | 0 | 0 | 0 | 800-762 | RTS 23/ I | RTS 23/ I | 0.156 | 38.22 |  | Práce | Běžná |  |  |  | POL1_7
|  | 245 |  | 245 | [23 empty] | VV | 0
SPU
297 | 762342204R00 | Montáž kontralatí přibitím, bez dodávky řeziva | m2 | 245 |  | 0 |  | 0 |  | 0 | 21 | 0 | 0 | 0 | 0 | 0 | 800-762 | RTS 23/ I | RTS 23/ I | 0.055 | 13.48 |  | Práce | Běžná |  |  |  | POL1_7
SPU
298 | 762395000R00 | Spojovací a ochranné prostředky svory, prkna, hřebíky, pásová ocel, vruty, impregnace | m3 | 12.695 |  | 0 |  | 0 |  | 0 | 21 | 0 | 0.02357 | 0.3 | 0 | 0 | 800-762 | RTS 23/ I | RTS 23/ I | 0 | 0 |  | Práce | Běžná |  |  |  | POL1_7
|  | 10,379+2,316 |  | 12.695 | [23 empty] | VV | 0
SPU
299 | 762822110R00 | Stropnice montáž z hraněného a polohraněného řeziva s trámovými výměnami, průřezové plochy do 144 cm2 | m | 120.96 |  | 0 |  | 0 |  | 0 | 21 | 0 | 0.00016 | 0.02 | 0 | 0 | 800-762 | RTS 23/ I | RTS 23/ I | 0.118 | 14.27 |  | Práce | Běžná |  |  |  | POL1_7
|  | podlaha půdičky 6/18 : 13,44*9 |  | 120.96 | [23 empty] | VV | 0
SPU
300 | 762895000R00 | Spojovací a ochranné prostředky hřebíky, svory, impregnace | m3 | 1.306 |  | 0 |  | 0 |  | 0 | 21 | 0 | 0.00311 | 0 | 0 | 0 | 800-762 | RTS 23/ I | RTS 23/ I | 0 | 0 |  | Práce | Běžná |  |  |  | POL1_7
|  | půdička : 1,306 |  | 1.306 | [23 empty] | VV | 0
SPU
301 | 76208135V1 | Úprava tesařských konstrukcí, - zářez na konci krokve pro zapuštění roštu římsy | kus | 41 |  | 0 |  | 0 |  | 0 | 21 | 0 | 0 | 0 | 0 | 0 |  | Vlastní | Kalkul | 0 | 0 |  | Práce | Běžná |  |  |  | POL1_7
|  | 33+8 |  | 41 | [23 empty] | VV | 0
SPU
302 | 762511264U00 | Podlaha OSB 18 P+D šroub, dod.+mont. | m2 | 63.196 |  | 0 |  | 0 |  | 0 | 21 | 0 | 0.01135 | 0.72 | 0 | 0 |  | Vlastní | Kalkul | 0 | 0 |  | Práce | Běžná |  |  |  | POL1_7
|  | 4,8*13,37 |  | 64.176 | [23 empty] | VV | 0
|  | -0,7*1,4 |  | -0.98 | [23 empty] | VV | 0
SPU
303 | 31110714 | matice ocelová; přesná šestihranná; M12; pevnost 8.8 | kus | 8 |  | 0 |  | 0 |  | 0 | 21 | 0 | 0 | 0 | 0 | 0 | SPCM | RTS 23/ I | RTS 23/ I | 0 | 0 |  | Specifikace | Běžná |  |  |  | POL3_1
|  | kotvení paty sloupku : 8 |  | 8 | [23 empty] | VV | 0
SPU
304 | 31110715 | matice ocelová; přesná šestihranná; M14; pevnost 8.8 | kus | 68 |  | 0 |  | 0 |  | 0 | 21 | 0 | 0 | 0 | 0 | 0 | SPCM | RTS 23/ I | RTS 23/ I | 0 | 0 |  | Specifikace | Běžná |  |  |  | POL3_7
|  | kleštiny : 30*2 |  | 60 | [23 empty] | VV | 0
|  | 4*2 |  | 8 | [23 empty] | VV | 0
SPU
305 | 31110716 | matice ocelová; přesná šestihranná; M16; pevnost 8.8 | kus | 32 |  | 0 |  | 0 |  | 0 | 21 | 0 | 0 | 0 | 0 | 0 | SPCM | RTS 23/ I | RTS 23/ I | 0 | 0 |  | Specifikace | Běžná |  |  |  | POL3_7
|  | kotvení pozednice : 32 |  | 32 | [23 empty] | VV | 0
SPU
306 | 31121218 | podložka spojovací, pod dřevěné konstrukce; ocelová; d = 45,0 mm; d díry = 14,0 mm; tl = 4,00 mm | 1000 k | 0.076 |  | 0 |  | 0 |  | 0 | 21 | 0 | 0.0451 | 0 | 0 | 0 | SPCM | RTS 23/ I | RTS 23/ I | 0 | 0 |  | Specifikace | Běžná |  |  |  | POL3_7
|  | (68+8)/1000 |  | 0.076 | [23 empty] | VV | 0
SPU
307 | 31121222 | podložka spojovací, pod dřevěné konstrukce; ocelová; d = 58,0 mm; d díry = 18,0 mm; tl = 5,00 mm | 1000 k | 0.032 |  | 0 |  | 0 |  | 0 | 21 | 0 | 0.0937 | 0 | 0 | 0 | SPCM | RTS 23/ I | RTS 23/ I | 0 | 0 |  | Specifikace | Běžná |  |  |  | POL3_7
|  | 32/1000 |  | 0.032 | [23 empty] | VV | 0
SPU
308 | 311752V1 | Botka trámová 160x160mm | kus | 4 |  | 0 |  | 0 |  | 0 | 21 | 0 | 0.00062 | 0 | 0 | 0 |  | Vlastní | Indiv | 0 | 0 |  | Specifikace | Běžná |  |  |  | POL3_7
SPU
309 | 31179107R | tyč závitová M12; l = 1 000 mm; mat. ocel 4,8 - DIN 975; povrch bez úpravy | m | 2 |  | 0 |  | 0 |  | 0 | 21 | 0 | 0.00072 | 0 | 0 | 0 | SPCM | RTS 23/ I | RTS 23/ I | 0 | 0 |  | Specifikace | Běžná |  |  |  | POL3_7
|  | kotvení paty sloupku : 4/2 |  | 2 | [23 empty] | VV | 0
SPU
310 | 31179108R | tyč závitová M14; l = 1 000 mm; mat. ocel 4,8 - DIN 975; povrch bez úpravy | m | 11.3333 |  | 0 |  | 0 |  | 0 | 21 | 0 | 0.00097 | 0.01 | 0 | 0 | SPCM | RTS 23/ I | RTS 23/ I | 0 | 0 |  | Specifikace | Běžná |  |  |  | POL3_7
|  | kleštiny : 30/3 |  | 10 | [23 empty] | VV | 0
|  | 4/3 |  | 1.3333 | [23 empty] | VV | 0
SPU
311 | 31179129 | tyč závitová M16; l = 1 000 mm; mat. ocel 4,8 - DIN 975; povrch pozink | m | 16 |  | 0 |  | 0 |  | 0 | 21 | 0 | 0.00133 | 0.02 | 0 | 0 | SPCM | RTS 23/ I | RTS 23/ I | 0 | 0 |  | Specifikace | Běžná |  |  |  | POL3_7
|  | kotvení pozednice : 32/2 |  | 16 | [23 empty] | VV | 0
SPU
312 | 60515550 | hranol SM/JD; tl = 300,0 mm; š = 300 mm; jakost I | m3 | 11.8514 |  | 0 |  | 0 |  | 0 | 21 | 0 | 0.55 | 6.52 | 0 | 0 | SPCM | RTS 21/ II | RTS 21/ II | 0 | 0 |  | Specifikace | Běžná |  |  |  | POL3_7
|  | (0,598+0,379+0,878+5,08+0,12+1,613+0,216+0,371+0,012+0,017+0,104)*1,1 |  | 10.3268 | [23 empty] | VV | 0
|  | (0,048+0,032+1,306)*1,1 |  | 1.5246 | [23 empty] | VV | 0
SPU
313 | 60517103 | Lať dřevina: SM; jakost: I | m3 | 2.3166 |  | 0 |  | 0 |  | 0 | 21 | 0 | 0.55 | 1.27 | 0 | 0 | SPCM | RTS 23/ I | RTS 23/ I | 0 | 0 |  | Specifikace | Běžná |  |  |  | POL3_7
|  | latě : 245/0,28*(0,03*0,05)*1,1 |  | 1.4438 | [23 empty] | VV | 0
|  | (8,3*34+1*12+2,9*8)*0,05*0,05*1,1 |  | 0.87285 | [23 empty] | VV | 0
SPU
314 | 998762202R00 | Přesun hmot pro konstrukce tesařské v objektech výšky do 12 m | % |  |  | 0 |  | 0 |  | 0 | 21 | 0 | 0 | 0 | 0 | 0 | 800-762 | RTS 23/ I | RTS 23/ I | 0 | 0 |  | Přesun hmot | Běžná |  |  |  | POL7_1002
|  | 50 m vodorovně | [25 empty] | SPI
SPU
Díl: | 764 | Konstrukce klempířské |  |  |  | 0 |  | 0 |  | 0 |  | 0 |  | 0.32 |  | 0 |  |  |  |  | 74.28 | [6 empty] | DIL
315 | 764331240R00 | Lemování z pozinkovaného plechu výroba a montáž lemování zdí na střechách s tvrdou krytinou včetně rohů a ukončení před požární zdí, rš 400 mm | m | 4.8 |  | 0 |  | 0 |  | 0 | 21 | 0 | 0.00231 | 0.01 | 0 | 0 | 800-764 | RTS 23/ I | RTS 23/ I | 0.26795 | 1.29 |  | Práce | Běžná |  |  |  | POL1_7
|  | 1,5*2+1,8 |  | 4.8 | [23 empty] | VV | 0
SPU
316 | 764339210R00 | Lemování z pozinkovaného plechu výroba a montáž lemování komínů, zděných ventilací a jiných střešních proniků, s lištami na vlnité krytině, v ploše | m2 | 2.512 |  | 0 |  | 0 |  | 0 | 21 | 0 | 0.00677 | 0.02 | 0 | 0 | 800-764 | RTS 23/ I | RTS 23/ I | 2.5507 | 6.41 |  | Práce | Běžná |  |  |  | POL1_7
|  | 0,37*0,8*2+0,8*1,2*2 |  | 2.512 | [23 empty] | VV | 0
SPU
317 | 764352203R00 | Žlaby z pozinkovaného plechu dodávka a montáž žlabů včetně háků, čel, rohů, rovných hrdel a dilatací podokapních půlkulatých, rš 330 mm | m | 40.25 |  | 0 |  | 0 |  | 0 | 21 | 0 | 0.00308 | 0.12 | 0 | 0 | 800-764 | RTS 23/ I | RTS 23/ I | 0.575 | 23.14 |  | Práce | Běžná |  |  |  | POL1_7
|  | 15,25+11,7+1,7 |  | 28.65 | [23 empty] | VV | 0
|  | 2,9*4 |  | 11.6 | [23 empty] | VV | 0
SPU
318 | 764355203R00 | Žlaby z pozinkovaného plechu dodávka a montáž žlabů včetně háků, čel, rohů, rovných hrdel a dilatací nástřešních oblého tvaru, rš 660 mm | m | 1.8 |  | 0 |  | 0 |  | 0 | 21 | 0 | 0.00548 | 0.01 | 0 | 0 | 800-764 | RTS 23/ I | RTS 23/ I | 0.598 | 1.08 |  | Práce | Běžná |  |  |  | POL1_7
|  | 1,8 |  | 1.8 | [23 empty] | VV | 0
SPU
319 | 764359211R00 | Žlaby z pozinkovaného plechu výroba a montáž doplňků žlabů - kotlík kónický pro trouby do D 100 mm | kus | 5 |  | 0 |  | 0 |  | 0 | 21 | 0 | 0.00165 | 0.01 | 0 | 0 | 800-764 | RTS 23/ I | RTS 23/ I | 1.0649 | 5.32 |  | Práce | Běžná |  |  |  | POL1_7
|  | 4+1 |  | 5 | [23 empty] | VV | 0
SPU
320 | 764361220R00 | Střešní otvory z pozinkovaného plechu výroba a montáž střešního okna se zasklením sklem drátovým v krytině vlnité a prejzové, 600 x 600 mm | kus | 1 |  | 0 |  | 0 |  | 0 | 21 | 0 | 0.01895 | 0.02 | 0 | 0 | 800-764 | RTS 23/ I | RTS 23/ I | 3.496 | 3.5 |  | Práce | Běžná |  |  |  | POL1_7
SPU
321 | 764454202R00 | Odpadní trouby z pozinkovaného plechu dodávka a montáž odpadní trouby z Pz plechu, kruhové včetně zděří, manžet, odboček, kolen, odskoků, výpustí vody a přechodových kusů průměru 100 mm | m | 27 |  | 0 |  | 0 |  | 0 | 21 | 0 | 0.00263 | 0.07 | 0 | 0 | 800-764 | RTS 23/ I | RTS 23/ I | 0.54305 | 14.66 |  | Práce | Běžná |  |  |  | POL1_7
|  | 27 |  | 27 | [23 empty] | VV | 0
SPU
322 | 764816412R00 | Oplechování okapnice, z lakovaného pozinkovaného plechu, rš 125 mm, dodávka a montáž | m | 42 |  | 0 |  | 0 |  | 0 | 21 | 0 | 0.00076 | 0.03 | 0 | 0 | 800-764 | RTS 23/ I | RTS 23/ I | 0.28 | 11.76 |  | Práce | Běžná |  |  |  | POL1_7
|  | včetně zhotovení rohů, spojů a dilatací | [25 empty] | SPI
|  | ukonč. podstřeš. fólie : 42 |  | 42 | [23 empty] | VV | 0
SPU
323 | 764816120RT2 | Oplechování parapetů včetně rohů, lepené lepidlem, z lakovaného pozinkovaného plechu, rš 200 mm, dodávka a montáž | m | 20.35 |  | 0 |  | 0 |  | 0 | 21 | 0 | 0.00135 | 0.03 | 0 | 0 | 800-764 | RTS 23/ I | RTS 23/ I | 0.35006 | 7.12 |  | Práce | Běžná |  |  |  | POL1_7
|  | včetně rohů | [25 empty] | SPI
|  | 1,75*7+1,1+0,9*2+1+1,05*4 |  | 20.35 | [23 empty] | VV | 0
SPU
324 | 998764202R00 | Přesun hmot pro konstrukce klempířské v objektech výšky do 12 m | % |  |  | 0 |  | 0 |  | 0 | 21 | 0 | 0 | 0 | 0 | 0 | 800-764 | RTS 23/ I | RTS 23/ I | 0 | 0 |  | Přesun hmot | Běžná |  |  |  | POL7_1002
|  | 50 m vodorovně | [25 empty] | SPI
SPU
Díl: | 765 | Krytiny tvrdé |  |  |  | 0 |  | 0 |  | 0 |  | 0 |  | 14.37 |  | 0 |  |  |  |  | 175.23 | [6 empty] | DIL
325 | 765331221RT3 | Krytina betonová Krytina betonová střech složitých drážkových, v barvě cihlově červené, červenohnědé, tmavohnědé, černé | m2 | 245 |  | 0 |  | 0 |  | 0 | 21 | 0 | 0.04641 | 11.37 | 0 | 0 | 800-765 | RTS 23/ I | RTS 23/ I | 0.423 | 103.64 |  | Práce | Běžná |  |  |  | POL1_0
|  | 245 |  | 245 | [23 empty] | VV | 0
SPU
326 | 765331231RT3 | Krytina betonová Doplňky pro betonovou zastřešení krytinu drážkovou, hřeben s větracím pásem, | m | 15.25 |  | 0 |  | 0 |  | 0 | 21 | 0 | 0.01342 | 0.2 | 0 | 0 | 800-765 | RTS 23/ I | RTS 23/ I | 0.347 | 5.29 |  | Práce | Běžná |  |  |  | POL1_7
|  | 15,25 |  | 15.25 | [23 empty] | VV | 0
SPU
327 | 765331251RT3 | Krytina betonová Doplňky pro betonovou zastřešení krytinu drážkovou, nároží s větracím pásem, | m | 12 |  | 0 |  | 0 |  | 0 | 21 | 0 | 0.01429 | 0.17 | 0 | 0 | 800-765 | RTS 23/ I | RTS 23/ I | 0.46 | 5.52 |  | Práce | Běžná |  |  |  | POL1_7
|  | 3*4 |  | 12 | [23 empty] | VV | 0
SPU
328 | 765331261RT3 | Krytina betonová Doplňky pro betonovou zastřešení krytinu drážkovou, tašky krajní, | m | 32.6 |  | 0 |  | 0 |  | 0 | 21 | 0 | 0.02339 | 0.76 | 0 | 0 | 800-765 | RTS 23/ I | RTS 23/ I | 0.35 | 11.41 |  | Práce | Běžná |  |  |  | POL1_7
|  | 8,15*4 |  | 32.6 | [23 empty] | VV | 0
SPU
329 | 765331513R00 | Krytina betonová Doplňky pro betonovou zastřešení krytinu drážkovou i bobrovku, okno střešní výstupní 48 x 61 cm, | kus | 1 |  | 0 |  | 0 |  | 0 | 21 | 0 | 0.01284 | 0.01 | 0 | 0 | 800-765 | RTS 23/ I | RTS 23/ I | 0.319 | 0.32 |  | Práce | Běžná |  |  |  | POL1_
SPU
330 | 765331621R00 | Krytina betonová Doplňky pro betonovou zastřešení krytinu drážkovou, přiřezání tašek rovné, | m | 26.4 |  | 0 |  | 0 |  | 0 | 21 | 0 | 2e-05 | 0 | 0 | 0 | 800-765 | RTS 23/ I | RTS 23/ I | 0.35 | 9.24 |  | Práce | Běžná |  |  |  | POL1_7
|  | 1,4*2*6+0,8*2*6 |  | 26.4 | [23 empty] | VV | 0
SPU
331 | 765331631RT1 | Krytina betonová Doplňky pro betonovou zastřešení krytinu drážkovou, taška větrací, | kus | 2 |  | 0 |  | 0 |  | 0 | 21 | 0 | 0.0028 | 0.01 | 0 | 0 | 800-765 | RTS 23/ I | RTS 23/ I | 0.25 | 0.5 |  | Práce | Běžná |  |  |  | POL1_7
SPU
332 | 765331632R00 | Krytina betonová Doplňky pro betonovou zastřešení krytinu drážkovou, taška prostupová pro anténu, | kus | 1 |  | 0 |  | 0 |  | 0 | 21 | 0 | 0.0012 | 0 | 0 | 0 | 800-765 | RTS 23/ I | RTS 23/ I | 0.1 | 0.1 |  | Práce | Běžná |  |  |  | POL1_7
SPU
333 | 765331662R00 | Krytina betonová Doplňky pro betonovou zastřešení krytinu drážkovou i bobrovku, větrací mřížka, | m | 40.25 |  | 0 |  | 0 |  | 0 | 21 | 0 | 0.00018 | 0.01 | 0 | 0 | 800-765 | RTS 23/ I | RTS 23/ I | 0.067 | 2.7 |  | Práce | Běžná |  |  |  | POL1_7
|  | 40,25 |  | 40.25 | [23 empty] | VV | 0
SPU
334 | 765331663R00 | Krytina betonová Doplňky pro betonovou zastřešení krytinu drážkovou i bobrovku, větrací pás okapní, | m | 40.25 |  | 0 |  | 0 |  | 0 | 21 | 0 | 0.00049 | 0.02 | 0 | 0 | 800-765 | RTS 23/ I | RTS 23/ I | 0.067 | 2.7 |  | Práce | Běžná |  |  |  | POL1_7
|  | 40,25 |  | 40.25 | [23 empty] | VV | 0
SPU
335 | 765901116R00 | Fólie parotěsné, difúzní a vodotěsné Fólie podstřešní difuzní na krokve,, fólie izolační střešní hydroizolační; paropropustná; plošná hmotnost 150 g/m2; výztužná mřížka, PP textilie; s lepicí páskou; µ = 60,0; sd do 0,03 m | m2 | 281.75 |  | 0 |  | 0 |  | 0 | 21 | 0 | 0.00017 | 0.05 | 0 | 0 | 800-765 | RTS 14/ I | RTS 14/ I | 0.12 | 33.81 |  | Práce | Běžná |  |  |  | POL1_0
|  | 245*1,15 |  | 281.75 | [23 empty] | VV | 0
SPU
336 | 59244073 | taška větrací; beton; drážková, profilová; l = 420,0 mm; š = 330 mm; h profilu 35 mm; povrch. úprava disperzní barva; barva cihlově červená, břidlicově černá, červenohnědá, tmavě hnědá; větrací průřez 50,0 cm2 | kus | 24.5 |  | 0 |  | 0 |  | 0 | 21 | 0 | 0.0059 | 0.14 | 0 | 0 | SPCM | RTS 23/ I | RTS 23/ I | 0 | 0 |  | Specifikace | Běžná |  |  |  | POL3_7
|  | 245*0,1 |  | 24.5 | [23 empty] | VV | 0
SPU
337 | 59244079 | taška protisněhová; beton; drážková, profilová; l = 420,0 mm; š = 330 mm; h profilu 35 mm; povrch. úprava disperzní barva; barva cihlově červená, břidlicově černá, červenohnědá, tmavě hnědá | kus | 343 |  | 0 |  | 0 |  | 0 | 21 | 0 | 0.00475 | 1.63 | 0 | 0 | SPCM | RTS 23/ I | RTS 23/ I | 0 | 0 |  | Specifikace | Běžná |  |  |  | POL3_7
|  | 1,4ks/m2 : 245*1,4 |  | 343 | [23 empty] | VV | 0
SPU
338 | 998765202R00 | Přesun hmot pro krytiny tvrdé v objektech výšky do 12 m | % |  |  | 0 |  | 0 |  | 0 | 21 | 0 | 0 | 0 | 0 | 0 | 800-765 | RTS 23/ I | RTS 23/ I | 0.023 | 0 |  | Přesun hmot | Běžná |  |  |  | POL7_1002
|  | 50 m vodorovně | [25 empty] | SPI
SPU
Díl: | 766 | Konstrukce truhlářské |  |  |  | 0 |  | 0 |  | 0 |  | 0 |  | 1.33 |  | 0 |  |  |  |  | 202.05 | [6 empty] | DIL
339 | 766111110R00 | Montáž stěn nekompletizovaných plných a hladkých, výšky do 2,75 m | m2 | 4.37 |  | 0 |  | 0 |  | 0 | 21 | 0 | 0.0002 | 0 | 0 | 0 | 800-766 | RTS 23/ I | RTS 23/ I | 0.602 | 2.63 |  | Práce | Běžná |  |  |  | POL1_7
|  | včetně oboustranného olištování, | [25 empty] | SPI
|  | stěna WC : 1,9*(1,2+1,1) |  | 4.37 | [23 empty] | VV | 0
SPU
340 | 766231111R00 | Montáž schodů stahovacích půdních schodů | kus | 1 |  | 0 |  | 0 |  | 0 | 21 | 0 | 0 | 0 | 0 | 0 | 800-766 | RTS 23/ I | RTS 23/ I | 3.7 | 3.7 |  | Práce | Běžná |  |  |  | POL1_7
SPU
341 | 766423342R00 | Montáž obložení podhledů členitých, panely obkladovými, z aglomerovaných desek, velikosti přes 0,6 do 1,5 m2 | m2 | 58.2185 |  | 0 |  | 0 |  | 0 | 21 | 0 | 0.00028 | 0.02 | 0 | 0 | 800-766 | RTS 23/ I | RTS 23/ I | 0.584 | 34 |  | Práce | Běžná |  |  |  | POL1_
|  | vodorv. římsa : (0,8+0,15)*(13,97+11,1+1) |  | 24.7665 | [23 empty] | VV | 0
|  | šikmá : (0,64+0,15)*8,2*2*2 |  | 25.912 | [23 empty] | VV | 0
|  | věž : (0,5+0,15)*2,9*4 |  | 7.54 | [23 empty] | VV | 0
SPU
342 | 766427112R00 | Montáž obložení podhledů doplňkové konstrukce podkladový rošt | m | 86.05 |  | 0 |  | 0 |  | 0 | 21 | 0 | 0.00028 | 0.02 | 0 | 0 | 800-766 | RTS 23/ I | RTS 23/ I | 0.1855 | 15.96 |  | Práce | Běžná |  |  |  | POL1_0
|  | prkna-římsa : (0,75+0,8)*31 |  | 48.05 | [23 empty] | VV | 0
|  | přesah štíty-latě 60/60 : 8,2*4 |  | 32.8 | [23 empty] | VV | 0
|  | prkna-římsa věž : (0,4+0,25)*8 |  | 5.2 | [23 empty] | VV | 0
SPU
343 | 766601211RT1 | Těsnění připojovací spáry spára ostění, interiér - fólie parotěsná šířky 70 mm samolepicí, výplň PU pěnou, exteriér - páska paropropustná šířky 10 mm, tl. 2/10 mm expanzní, | m | 82.25 |  | 0 |  | 0 |  | 0 | 21 | 0 | 0 | 0 | 0 | 0 | 800-766 | RTS 23/ I | RTS 23/ I | 0.18 | 14.81 |  | Práce | Běžná |  |  |  | POL1_0
|  | (1,1+2,5*2+(1,75+0,9*2)*7+1,1+0,9*2+0,9*3+1+1,6*2) |  | 40.75 | [23 empty] | VV | 0
|  | (3,7+3,6*2)*2 |  | 21.8 | [23 empty] | VV | 0
|  | ((1,05+1,6*2)*4+0,9*3) |  | 19.7 | [23 empty] | VV | 0
SPU
344 | 766601229RT1 | Těsnění připojovací spáry spára parapetu, interiér - fólie parotěsná šířky 50 mm samolepicí, výplň PU pěnou, exteriér - fólie paropropustná šířky 50 mm samolepicí, expanzní páska š. 10 mm pod rám a pod vnější parapet | m | 20.35 |  | 0 |  | 0 |  | 0 | 21 | 0 | 0.00012 | 0 | 0 | 0 | 800-766 | RTS 23/ I | RTS 23/ I | 0.64 | 13.02 |  | Práce | Běžná |  |  |  | POL1_7
|  | (1,75*7+1,1+0,9+1) |  | 15.25 | [23 empty] | VV | 0
|  | (1,05*4+0,9) |  | 5.1 | [23 empty] | VV | 0
SPU
345 | 766624043R00 | Montáž střešních oken rozměru 78/140 - 160 cm | kus | 6 |  | 0 |  | 0 |  | 0 | 21 | 0 | 0.00028 | 0 | 0 | 0 | 800-766 | RTS 23/ I | RTS 23/ I | 4.19 | 25.14 |  | Práce | Běžná |  |  |  | POL1_7
|  | 6 |  | 6 | [23 empty] | VV | 0
SPU
346 | 766711001R00 | Montáž otvorových prvků plastových nebo z dřevěných europrofilů oken a balkonových dveří, | m | 74.7 |  | 0 |  | 0 |  | 0 | 21 | 0 | 2e-05 | 0 | 0 | 0 | 800-766 | RTS 23/ I | RTS 23/ I | 0.468 | 34.96 |  | Práce | Běžná |  |  |  | POL1_
|  | (1,75*2+0,9*2)*7 |  | 37.1 | [23 empty] | VV | 0
|  | (1,1*2+0,9*2) |  | 4 | [23 empty] | VV | 0
|  | 0,9*4*2 |  | 7.2 | [23 empty] | VV | 0
|  | (1*2+1,6*2) |  | 5.2 | [23 empty] | VV | 0
|  | (1,05*2+1,6*2)*4 |  | 21.2 | [23 empty] | VV | 0
SPU
347 | 766711021RT1 | Montáž otvorových prvků plastových nebo z dřevěných europrofilů oken, na turbošrouby | m | 7.2 |  | 0 |  | 0 |  | 0 | 21 | 0 | 2e-05 | 0 | 0 | 0 | 800-766 | RTS 23/ I | RTS 23/ I | 0.757 | 5.45 |  | Práce | Běžná |  |  |  | POL1_
|  | (2,5*2+1,1*2) |  | 7.2 | [23 empty] | VV | 0
SPU
348 | 766661112R00 | Montáž dveřních křídel kompletizovaných otevíravých , , do ocelové nebo fošnové zárubně, jednokřídlových, šířky do 800 mm | kus | 3 |  | 0 |  | 0 |  | 0 | 21 | 0 | 0 | 0 | 0 | 0 | 800-766 | RTS 23/ I | RTS 23/ I | 1.45 | 4.35 |  | Práce | Běžná |  |  |  | POL1_7
|  | 2+1 |  | 3 | [23 empty] | VV | 0
SPU
349 | 766661122R00 | Montáž dveřních křídel kompletizovaných otevíravých , , do ocelové nebo fošnové zárubně, jednokřídlových, šířky přes 800 mm | kus | 3 |  | 0 |  | 0 |  | 0 | 21 | 0 | 0 | 0 | 0 | 0 | 800-766 | RTS 23/ I | RTS 23/ I | 1.5 | 4.5 |  | Práce | Běžná |  |  |  | POL1_7
|  | 2+1 |  | 3 | [23 empty] | VV | 0
SPU
350 | 766670011R00 | Montáž obložkové zárubně a dveřního křídla jednokřídlového | kus | 7 |  | 0 |  | 0 |  | 0 | 21 | 0 | 2e-05 | 0 | 0 | 0 | 800-766 | RTS 23/ I | RTS 23/ I | 4.02 | 28.14 |  | Práce | Běžná |  |  |  | POL1_7
|  | 1+3 |  | 4 | [23 empty] | VV | 0
|  | 1+1 |  | 2 | [23 empty] | VV | 0
|  | 1 |  | 1 | [23 empty] | VV | 0
SPU
351 | 766670013R00 | Montáž obložkové zárubně a dveřního křídla dveří dvoukřídlových | kus | 1 |  | 0 |  | 0 |  | 0 | 21 | 0 | 2e-05 | 0 | 0 | 0 | 800-766 | RTS 23/ I | RTS 23/ I | 4.825 | 4.83 |  | Práce | Běžná |  |  |  | POL1_7
SPU
352 | 766670021R00 | Montáž kliky a štítku | kus | 13 |  | 0 |  | 0 |  | 0 | 21 | 0 | 0 | 0 | 0 | 0 | 800-766 | RTS 23/ I | RTS 23/ I | 0.775 | 10.08 |  | Práce | Běžná |  |  |  | POL1_7
SPU
353 | 76231110V1 | Montáž kotevních želez, příložek, patek, táhel, vč. dod. tesařsk. kotev. úhelníků 150x150x100mm | kus | 39 |  | 0 |  | 0 |  | 0 | 21 | 0 | 0.00332 | 0.13 | 0 | 0 |  | Vlastní | Kalkul | 0 | 0 |  | Práce | Běžná |  |  |  | POL1_0
|  | rošt říms-úhelníky : 31+8 |  | 39 | [23 empty] | VV | 0
SPU
354 | 766-101 | Dveře vnitř. dřev. masiv 2 křídl. 1/2 proskl., 170x197cm, vč. obložkov. zárubně, zámku a nátěr. | kus | 1 |  | 0 |  | 0 |  | 0 | 21 | 0 | 0 | 0 | 0 | 0 |  | Vlastní | Kalkul | 0 | 0 |  | Práce | Běžná |  |  |  | POL1_1
SPU
355 | 766-102 | Dělící stěna WC, sestava 190x115cm-pevná, 190x110cm s dveřmi . 70cm, specifikace viz PD | kus | 1 |  | 0 |  | 0 |  | 0 | 21 | 0 | 0 | 0 | 0 | 0 |  | Vlastní | Kalkul | 0 | 0 |  | Práce | Běžná |  |  |  | POL1_1
SPU
356 | 76641211V1 | Obložení sloupů nad 1 m2 prkny SM, š. do 10 cm | m2 | 11.34 |  | 0 |  | 0 |  | 0 | 21 | 0 | 0.00019 | 0 | 0 | 0 |  | Vlastní | Kalkul | 0 | 0 |  | Práce | Běžná |  |  |  | POL1_7
|  | sloupky krovu : 0,16*4*3*3 |  | 5.76 | [23 empty] | VV | 0
|  | (0,16+0,05*2)*3 |  | 0.78 | [23 empty] | VV | 0
|  | pásky : 0,1*4*1,5*8 |  | 4.8 | [23 empty] | VV | 0
SPU
357 | 766669922RV | Montáž vložky Fab | kus | 6 |  | 0 |  | 0 |  | 0 | 21 | 0 | 0 | 0 | 0 | 0 |  | Vlastní | RTS 23/ I | 0.08 | 0.48 |  | Práce | Běžná |  |  |  | POL1_7
|  | 2+1+2+1 |  | 6 | [23 empty] | VV | 0
SPU
358 | 769-100 | Okno plast 1750x900mm, (Uw=1,1W/m2K), pol. 02, specifikace viz PD | kus | 7 |  | 0 |  | 0 |  | 0 | 21 | 0 | 0 | 0 | 0 | 0 |  | Vlastní | Indiv | 0 | 0 |  | Práce | Běžná |  |  |  | POL1_1
SPU
359 | 769-102 | Okno plast 1100x900mm, (Uw=1,1W/m2K), pol. 03, specifikace viz PD | kus | 1 |  | 0 |  | 0 |  | 0 | 21 | 0 | 0 | 0 | 0 | 0 |  | Vlastní | Indiv | 0 | 0 |  | Práce | Běžná |  |  |  | POL1_1
SPU
360 | 769-103 | Okno plast 900x900mm, (Uw=1,1W/m2K), pol. 04, specifikace viz PD | kus | 2 |  | 0 |  | 0 |  | 0 | 21 | 0 | 0 | 0 | 0 | 0 |  | Vlastní | Indiv | 0 | 0 |  | Práce | Běžná |  |  |  | POL1_1
SPU
361 | 769-104 | Okno plast 1000x1600mm, (Uw=1,1W/m2K), pol. 05, specifikace viz PD | kus | 1 |  | 0 |  | 0 |  | 0 | 21 | 0 | 0 | 0 | 0 | 0 |  | Vlastní | Indiv | 0 | 0 |  | Práce | Běžná |  |  |  | POL1_1
SPU
362 | 769-105 | Okno plast 1050x1600mm, (Uw=1,1W/m2K), pol. 06, specifikace viz PD | kus | 4 |  | 0 |  | 0 |  | 0 | 21 | 0 | 0 | 0 | 0 | 0 |  | Vlastní | Indiv | 0 | 0 |  | Práce | Běžná |  |  |  | POL1_1
SPU
363 | 769-106 | Okno plast 1100x2500mm, (Uw=1,1W/m2K), pol. 08, specifikace viz PD | kus | 1 |  | 0 |  | 0 |  | 0 | 21 | 0 | 0 | 0 | 0 | 0 |  | Vlastní | Indiv | 0 | 0 |  | Práce | Běžná |  |  |  | POL1_1
SPU
364 | 769-107 | Pákové otevírání oken s bovdenem | kus | 9 |  | 0 |  | 0 |  | 0 | 21 | 0 | 0 | 0 | 0 | 0 |  | Vlastní | Indiv | 0 | 0 |  | Práce | Běžná |  |  |  | POL1_1
|  | délka 2m | [25 empty] | POP
|  | Začátek provozního součtu | [25 empty] | VV
|  | 02 - délka 2m : 6 |  | 6 | [23 empty] | VV | 2
|  | 03 - délka 0,9m : 1 |  | 1 | [23 empty] | VV | 2
|  | 04 - délka 1m : 1 |  | 1 | [23 empty] | VV | 2
|  | 05 - délka 1,2m : 1 |  | 1 | [23 empty] | VV | 2
|  | Konec provozního součtu | [25 empty] | VV
|  | 9 |  | 9 | [23 empty] | VV | 0
SPU
365 | 54914591R | kování stavební - prvek: kliky se štíty pro klíč; provedení Cr; pro dveře | kus | 14 |  | 0 |  | 0 |  | 0 | 21 | 0 | 0.00075 | 0.01 | 0 | 0 | SPCM | RTS 23/ I | RTS 23/ I | 0 | 0 |  | Specifikace | Běžná |  |  |  | POL3_7
|  | 14 |  | 14 | [23 empty] | VV | 0
SPU
366 | 54964011R | Vložka cylindrická oboustranná; materiál: mosaz; povrchová úprava: leštěná mosaz; délka = 29,0 mm; délka 2 = 40,0 mm; RC 3 | kus | 7 |  | 0 |  | 0 |  | 0 | 21 | 0 | 0.0001 | 0 | 0 | 0 | SPCM | RTS 23/ I | RTS 23/ I | 0 | 0 |  | Specifikace | Běžná |  |  |  | POL3_7
|  | 7 |  | 7 | [23 empty] | VV | 0
SPU
367 | 60512500 | prkno SM/JD; tl = 18,0 mm; l = 2 000 až 3 900 mm; jakost II; omítané | m3 | 0.22493 |  | 0 |  | 0 |  | 0 | 21 | 0 | 0.55 | 0.12 | 0 | 0 | SPCM | RTS 21/ II | RTS 21/ II | 0 | 0 |  | Specifikace | Běžná |  |  |  | POL3_7
|  | prkna-římsa : 0,024*0,16*(0,75+0,8)*31*1,1 |  | 0.20296 | [23 empty] | VV | 0
|  | prkna-římsa věž : 0,024*0,16*(0,4+0,25)*8*1,1 |  | 0.02196 | [23 empty] | VV | 0
SPU
368 | 60515550 | hranol SM/JD; tl = 300,0 mm; š = 300 mm; jakost I | m3 | 0.12989 |  | 0 |  | 0 |  | 0 | 21 | 0 | 0.55 | 0.07 | 0 | 0 | SPCM | RTS 21/ II | RTS 21/ II | 0 | 0 |  | Specifikace | Běžná |  |  |  | POL3_7
|  | podkladový rošt : | [25 empty] | VV | 0
|  | přesah štíty-latě 60/60 : 0,06*0,06*8,2*4*1,1 |  | 0.12989 | [23 empty] | VV | 0
SPU
369 | 60515862R | Dřevo konstrukční rostlé (KVH) dřevina: SM; nepohledové (NSi) | m3 | 0.29484 |  | 0 |  | 0 |  | 0 | 21 | 0 | 0.5 | 0.15 | 0 | 0 | SPCM | RTS 23/ I | RTS 23/ I | 0 | 0 |  | Specifikace | Běžná |  |  |  | POL3_7
|  | sloupky krovu : 0,02*6,54*1,3 |  | 0.17004 | [23 empty] | VV | 0
|  | pásky : 0,02*4,8*1,3 |  | 0.1248 | [23 empty] | VV | 0
SPU
370 | 6114022056R | Okno kyvné, vyklápěcí; funkce: střešní; počet křídel: 1; křídlo: dřevěné; rám: dřevěný; šířka = 780 mm; výška = 1 400 mm; tvar: pravidelný; počet skel: trojsklo; ESG4 - 12 - TVG3 - 12 - VSG6,8; plocha prosklení = 0,72 m2; Uw = 1,00 W/(m2.K); Ug = 0,6 W/(m2.K); g = 0,44; Rw = 37 dB; ovládání: manuální; RtF: D; - s2, d2; povrchová úprava: lakovaný PU; barva: bílá | kus | 6 |  | 0 |  | 0 |  | 0 | 21 | 0 | 0.0571 | 0.34 | 0 | 0 | SPCM | RTS 23/ I | RTS 23/ I | 0 | 0 |  | Specifikace | Běžná |  |  |  | POL3_7
SPU
371 | 61140284.A | lemování pro střešní okno lakovaný hliník; střešní krytina profilová; max. výška profilu 120 mm; š. okna 780 mm; h okna 1 400 mm; sklon střechy 15 až 90 °; manžeta šedá | kus | 6 |  | 0 |  | 0 |  | 0 | 21 | 0 | 0.00457 | 0.03 | 0 | 0 | SPCM | RTS 23/ I | RTS 23/ I | 0 | 0 |  | Specifikace | Běžná |  |  |  | POL3_7
SPU
372 | 61162102 | Dveře vnitřní jednostranně otevíravé; funkce: klasické; šířka = 700 mm; výška = 1 970 mm; počet křídel: 1; materiál rámu křídla: MDF; materiál výplně: voština; materiál pláště: HDF; povrchová úprava: fólie; struktura povrchu: oboustranně hladká; míra zasklení: plné křídlo; barva: dekor dle vzorníku | kus | 7 |  | 0 |  | 0 |  | 0 | 21 | 0 | 0.019 | 0.13 | 0 | 0 | SPCM | RTS 23/ I | RTS 23/ I | 0 | 0 |  | Specifikace | Běžná |  |  |  | POL3_7
|  | 11,12 : 1+6 |  | 7 | [23 empty] | VV | 0
SPU
373 | 61162103R | Dveře vnitřní jednostranně otevíravé; funkce: klasické; šířka = 800 mm; výška = 1 970 mm; počet křídel: 1; materiál rámu křídla: MDF; materiál výplně: voština; materiál pláště: HDF; povrchová úprava: fólie; struktura povrchu: oboustranně hladká; míra zasklení: plné křídlo; barva: dekor dle vzorníku | kus | 3 |  | 0 |  | 0 |  | 0 | 21 | 0 | 0.0215 | 0.06 | 0 | 0 | SPCM | RTS 23/ I | RTS 23/ I | 0 | 0 |  | Specifikace | Běžná |  |  |  | POL3_7
|  | 13 : 1+2 |  | 3 | [23 empty] | VV | 0
SPU
374 | 61162104R | Dveře vnitřní jednostranně otevíravé; funkce: klasické; šířka = 900 mm; výška = 1 970 mm; počet křídel: 1; materiál rámu křídla: MDF; materiál výplně: voština; materiál pláště: HDF; povrchová úprava: fólie; struktura povrchu: oboustranně hladká; míra zasklení: plné křídlo; barva: dekor dle vzorníku | kus | 1 |  | 0 |  | 0 |  | 0 | 21 | 0 | 0.023 | 0.02 | 0 | 0 | SPCM | RTS 23/ I | RTS 23/ I | 0 | 0 |  | Specifikace | Běžná |  |  |  | POL3_
|  | 10 : 1 |  | 1 | [23 empty] | VV | 0
SPU
375 | 61165703R | Dveře vnitřní jednostranně otevíravé; funkce: protipožární; šířka = 900 mm; výška = 1 970 mm; počet křídel: 1; materiál rámu křídla: masiv; materiál výplně: plná DTD; materiál pláště: HDF; povrchová úprava: CPL; struktura povrchu: oboustranně hladká; míra zasklení: plné křídlo; požární odolnost: E, I; 30; barva: dekor dle vzorníku | kus | 2 |  | 0 |  | 0 |  | 0 | 21 | 0 | 0.035 | 0.07 | 0 | 0 | SPCM | RTS 23/ I | RTS 23/ I | 0 | 0 |  | Specifikace | Běžná |  |  |  | POL3_7
|  | 09 : 2 |  | 2 | [23 empty] | VV | 0
SPU
376 | 61181501R | Zárubeň dřevěná - obložková, polodrážková (klasická); H' = 1 970 mm; B' = 700 mm; počet křídel: 1; povrchová úprava: fólie; typ závěsů: otočné | kus | 4 |  | 0 |  | 0 |  | 0 | 21 | 0 | 0.016 | 0.06 | 0 | 0 | SPCM | RTS 23/ I | RTS 23/ I | 0 | 0 |  | Specifikace | Běžná |  |  |  | POL3_
|  | 12 : 4 |  | 4 | [23 empty] | VV | 0
SPU
377 | 61181502R | Zárubeň dřevěná - obložková, polodrážková (klasická); H' = 1 970 mm; B' = 800 mm; počet křídel: 1; povrchová úprava: fólie; typ závěsů: otočné | kus | 3 |  | 0 |  | 0 |  | 0 | 21 | 0 | 0.016 | 0.05 | 0 | 0 | SPCM | RTS 23/ I | RTS 23/ I | 0 | 0 |  | Specifikace | Běžná |  |  |  | POL3_
|  | 13 : 3 |  | 3 | [23 empty] | VV | 0
SPU
378 | 612501092R | schody skládací dřevěné; počet stupnic 12; rozměr rámu 120x70 cm; h = 230,0 až 288,0 cm; bez podstupnic; tepelná izolace | kus | 1 |  | 0 |  | 0 |  | 0 | 21 | 0 | 0.045 | 0.05 | 0 | 0 | SPCM | RTS 23/ I | RTS 23/ I | 0 | 0 |  | Specifikace | Běžná |  |  |  | POL3_
|  | požární odolnost EW 30DP3, zateplené : 1 |  | 1 | [23 empty] | VV | 0
SPU
379 | 998766201R00 | Přesun hmot pro konstrukce truhlářské v objektech výšky do 6 m | % |  |  | 0 |  | 0 |  | 0 | 21 | 0 | 0 | 0 | 0 | 0 | 800-766 | RTS 23/ I | RTS 23/ I | 0 | 0 |  | Přesun hmot | Běžná |  |  |  | POL7_1002
|  | 50 m vodorovně | [25 empty] | SPI
SPU
Díl: | 767 | Konstrukce zámečnické |  |  |  | 0 |  | 0 |  | 0 |  | 0 |  | 0.26 |  | 0 |  |  |  |  | 37.74 | [6 empty] | DIL
380 | 767657240R00 | Montáž vrat zvedacích, osazených do ocelové zárubně z dílů, o ploše přes 13 m2 | kus | 2 |  | 0 |  | 0 |  | 0 | 21 | 0 | 0.00118 | 0 | 0 | 0 | 800-767 | RTS 23/ I | RTS 23/ I | 17.28 | 34.56 |  | Práce | Běžná |  |  |  | POL1_7
|  | včetně dokončení okování dvířek průchodových, | [25 empty] | SPI
|  | 2 |  | 2 | [23 empty] | VV | 0
SPU
381 | 767995103R00 | Výroba a montáž atypických kovovových doplňků staveb hmotnosti přes 10 do 20 kg | kg | 14.4 |  | 0 |  | 0 |  | 0 | 21 | 0 | 6e-05 | 0 | 0 | 0 | 800-767 | RTS 23/ I | RTS 23/ I | 0.221 | 3.18 |  | Práce | Běžná |  |  |  | POL1_7
|  | patní plechy sloupu : 80*0,3*0,3*2 |  | 14.4 | [23 empty] | VV | 0
SPU
382 | 767-100 | Pojezdové zařízení na hadice, vč. povrch. úpravy prášk. lak., mont. prvků | kus | 1 |  | 0 |  | 0 |  | 0 | 21 | 0 | 0 | 0 | 0 | 0 |  | Vlastní | Kalkul | 0 | 0 |  | Práce | Běžná |  |  |  | POL1_1
|  | specif. viz PD! | [25 empty] | POP
SPU
383 | 767-101 | Vrata garážová sekční, el. otvevíravá, 360x365cm, dálk. ovladač. 5ks(Ud=2W/m2K),prosvětl. | kus | 2 |  | 0 |  | 0 |  | 0 | 21 | 0 | 0 | 0 | 0 | 0 |  | Vlastní | Indiv | 0 | 0 |  | Práce | Běžná |  |  |  | POL1_1
SPU
384 | 767-102 | Ocelový žebřík š. 400mm, dod.+mont., specifikace viz PD | m | 12 |  | 0 |  | 0 |  | 0 | 21 | 0 | 0 | 0 | 0 | 0 |  | Vlastní | Kalkul | 0 | 0 |  | Práce | Běžná |  |  |  | POL1_1
|  | věž : 12 |  | 12 | [23 empty] | VV | 0
SPU
385 | 767-103 | Lanový naviják elektrický, nosnost 500kg,zdvih 12m, vč. lana d=4mm , dod.+mont | kus | 1 |  | 0 |  | 0 |  | 0 | 21 | 0 | 0 | 0 | 0 | 0 |  | Vlastní | Kalkul | 0 | 0 |  | Práce | Běžná |  |  |  | POL1_1
|  | ovládací kabel dl.min. 12m | [25 empty] | POP
SPU
386 | 767-104 | Nerezový větrací průduch 100x100cm, dod.+mont. | kus | 5 |  | 0 |  | 0 |  | 0 | 21 | 0 | 0 | 0 | 0 | 0 |  | Vlastní | Kalkul | 0 | 0 |  | Práce | Běžná |  |  |  | POL1_1
|  | technická specifikace viz PD | [25 empty] | POP
SPU
387 | 767-105 | Nerezové dveře žaluziové 100x240cm,dod.+mont., viz PD, vč. zárubně, kování, zámku, vložky | kus | 1 |  | 0 |  | 0 |  | 0 | 21 | 0 | 0 | 0 | 0 | 0 |  | Vlastní | Kalkul | 0 | 0 |  | Práce | Běžná |  |  |  | POL1_1
|  | technická specifikace viz PD | [25 empty] | POP
SPU
388 | 76799510V1 | Výroba a montáž kov. atypických konstr. do 50 kg, vč. kotev. materiálu | kg | 210.816 |  | 0 |  | 0 |  | 0 | 21 | 0 | 5e-05 | 0.01 | 0 | 0 |  | Vlastní | Kalkul | 0 | 0 |  | Práce | Běžná |  |  |  | POL1_7
|  | věž-kolejnice pojezdu na hadice : | [25 empty] | VV | 0
|  | U-80 : 8,64*12,2*2 |  | 210.816 | [23 empty] | VV | 0
SPU
389 | 13384420 | tyč ocelová profilová válcovaná za tepla 11375 (S 235JR); průřez U; výška 80 mm | T | 0.22768 |  | 0 |  | 0 |  | 0 | 21 | 0 | 1 | 0.23 | 0 | 0 | SPCM | RTS 16/ I | RTS 16/ I | 0 | 0 |  | Specifikace | Běžná |  |  |  | POL3_7
|  | věž-kolejnice pojezdu na hadice : | [25 empty] | VV | 0
|  | U-80 : 8,64*12,2*2/1000*1,08 |  | 0.22768 | [23 empty] | VV | 0
SPU
390 | 13611228 | Výrobek plochý ocelový válcovaný za tepla - plech; hladký; tl. = 10,00 mm | T | 0.01555 |  | 0 |  | 0 |  | 0 | 21 | 0 | 1 | 0.02 | 0 | 0 | SPCM | RTS 23/ I | RTS 23/ I | 0 | 0 |  | Specifikace | Běžná |  |  |  | POL3_7
|  | patní plechy sloupu : 80*0,3*0,3*2/1000*1,08 |  | 0.01555 | [23 empty] | VV | 0
SPU
391 | 998767202R00 | Přesun hmot pro kovové stavební doplňk. konstrukce v objektech výšky do 12 m | % |  |  | 0 |  | 0 |  | 0 | 21 | 0 | 0 | 0 | 0 | 0 | 800-767 | RTS 23/ I | RTS 23/ I | 0 | 0 |  | Přesun hmot | Běžná |  |  |  | POL7_1002
|  | 50 m vodorovně | [25 empty] | SPI
SPU
Díl: | 771 | Podlahy z dlaždic a obklady |  |  |  | 0 |  | 0 |  | 0 |  | 0 |  | 12.46 |  | 0 |  |  |  |  | 388.3 | [6 empty] | DIL
392 | 771230211R00 | Kladení dlažby teracové do tmele velikosti 300 x 300 mm | m2 | 96.6 |  | 0 |  | 0 |  | 0 | 21 | 0 | 0 | 0 | 0 | 0 | 800-771 | RTS 23/ I | RTS 23/ I | 0.809 | 78.15 |  | Práce | Běžná |  |  |  | POL1_7
|  | do tmele rovnoběžně se stěnou, | [25 empty] | SPI
|  | 96,6 |  | 96.6 | [23 empty] | VV | 0
SPU
393 | 771275511RT3 | Montáž obkladů schodišť z dlaždic keramických a ze schodovek na stupnice, , kladených do tmele, C2TE | m | 24.75 |  | 0 |  | 0 |  | 0 | 21 | 0 | 0.00276 | 0.07 | 0 | 0 | 800-771 | RTS 23/ I | RTS 23/ I | 0.456 | 11.29 |  | Práce | Běžná |  |  |  | POL1_7
|  | 1,6+1,75+1,3+1,1+1*19 |  | 24.75 | [23 empty] | VV | 0
SPU
394 | 771275521RT3 | Montáž obkladů schodišť z dlaždic keramických z dlaždic na podstupnice, , kladených do tmele, C2TE | m | 24.75 |  | 0 |  | 0 |  | 0 | 21 | 0 | 0.00223 | 0.06 | 0 | 0 | 800-771 | RTS 23/ I | RTS 23/ I | 0.23 | 5.69 |  | Práce | Běžná |  |  |  | POL1_7
SPU
395 | 771277802R00 | Montáž obkladů schodišť z dlaždic keramických Profily na hrany stupňů kombinované z tvrdé a měkké plastické hmoty, výšky 11 mm | m | 24.75 |  | 0 |  | 0 |  | 0 | 21 | 0 | 0 | 0 | 0 | 0 | 800-771 | RTS 15/ I | RTS 15/ I | 0.17 | 4.21 |  | Práce | Běžná |  |  |  | POL1_7
|  | protiskluzné profily na hrany stupňů | [25 empty] | SPI
|  | 1,6+1,75+1,3+1,1+1*19 |  | 24.75 | [23 empty] | VV | 0
SPU
396 | 771475014RT1 | Montáž soklíků z dlaždic keramických výšky 100 mm, soklíků vodorovných, kladených do flexibilního tmele | m | 140.752 |  | 0 |  | 0 |  | 0 | 21 | 0 | 0.00032 | 0.05 | 0 | 0 | 800-771 | RTS 23/ I | RTS 23/ I | 0.236 | 33.22 |  | Práce | Běžná |  |  |  | POL1_7
|  | 1.np : 10,77*2+10,6*2-(3,7*2+0,9*2) |  | 33.54 | [23 empty] | VV | 0
|  | 3*2+5,15*2-0,9*2 |  | 14.5 | [23 empty] | VV | 0
|  | 1,35+6,5+1,8+1,5+2,5+1*2+1,1+2,1-0,9*2-0,7*2 |  | 15.65 | [23 empty] | VV | 0
|  | schodiště : 0,6+6,6+2,4+0,183*24 |  | 13.992 | [23 empty] | VV | 0
|  | 2.np : 2,2+1,7+2,2-1,7-0,8 |  | 3.6 | [23 empty] | VV | 0
|  | 5,6*2+4,3*2-0,8 |  | 19 | [23 empty] | VV | 0
|  | 8,875*2+10,62*2-1,7-0,9 |  | 36.39 | [23 empty] | VV | 0
|  | 1,34*2+1,8*2-0,7*2-0,8 |  | 4.08 | [23 empty] | VV | 0
SPU
397 | 771479001R00 | Montáž soklíků z dlaždic keramických Řezání dlaždic pro soklíky | m | 140.752 |  | 0 |  | 0 |  | 0 | 21 | 0 | 0 | 0 | 0 | 0 | 800-771 | RTS 23/ I | RTS 23/ I | 0.154 | 21.68 |  | Práce | Běžná |  |  |  | POL1_7
|  | 140,752 |  | 140.752 | [23 empty] | VV | 0
SPU
398 | 771575118RT2 | Montáž podlah vnitřních z dlaždic keramických 600 x 600 mm, režných nebo glazovaných, hladkých, kladených do flexibilního tmele | m2 | 163.5 |  | 0 |  | 0 |  | 0 | 21 | 0 | 0.00693 | 1.13 | 0 | 0 | 800-771 | RTS 23/ I | RTS 23/ I | 1.3466 | 220.17 |  | Práce | Běžná |  |  |  | POL1_7
|  | 1.np : 15,5+8,9+2,9+5,2+3,5 |  | 36 | [23 empty] | VV | 0
|  | 2.np : 4,3+17,8+92,7+2,7+4,3+4,7 |  | 126.5 | [23 empty] | VV | 0
|  | podesta : 1 |  | 1 | [23 empty] | VV | 0
SPU
399 | 771577924R00 | Montáž podlah vnitřních z dlaždic keramických Hrany schodů, dilatační, koutové, ukončovací a přechodové profily profily koutové z kombinace tvrdé a měkké plastické hmoty spojené na pero a drážku pro bezúdržbové, trvale pružné obvodové spáry, výška pro podlahu 11 mm, výška pro stěnu 7 mm, šířka profilu 7 mm | m | 7 |  | 0 |  | 0 |  | 0 | 21 | 0 | 0.00023 | 0 | 0 | 0 | 800-771 | RTS 23/ I | RTS 23/ I | 0.15 | 1.05 |  | Práce | Běžná |  |  |  | POL1_0
|  | přechod obklad-podlaha ve sprše : 2,35*2+1,5*2-0,7 |  | 7 | [23 empty] | VV | 0
SPU
400 | 771578011R00 | Montáž podlah vnitřních z dlaždic keramických Zvláštní úpravy spár spára podlaha-stěna silikonem | m | 140.752 |  | 0 |  | 0 |  | 0 | 21 | 0 | 4e-05 | 0.01 | 0 | 0 | 800-771 | RTS 23/ I | RTS 23/ I | 0.07 | 9.85 |  | Práce | Běžná |  |  |  | POL1_7
SPU
401 | 771579793R00 | Montáž podlah vnitřních z dlaždic keramických Příplatky k položkám montáže podlah keramických příplatek za spárovací hmotu - plošně | m2 | 188.7868 |  | 0 |  | 0 |  | 0 | 21 | 0 | 0.0012 | 0.23 | 0 | 0 | 800-771 | RTS 23/ I | RTS 23/ I | 0 | 0 |  | Práce | Běžná |  |  |  | POL1_7
|  | 163,5 |  | 163.5 | [23 empty] | VV | 0
|  | 0,1*140,75 |  | 14.075 | [23 empty] | VV | 0
|  | 24,75*0,173 |  | 4.2817 | [23 empty] | VV | 0
|  | 24,75*0,28 |  | 6.93 | [23 empty] | VV | 0
SPU
402 | 771579795R00 | Montáž podlah vnitřních z dlaždic keramických Příplatky k položkám montáže podlah keramických příplatek za spárování voduodpuzující hmotou - plošně | m2 | 3.5 |  | 0 |  | 0 |  | 0 | 21 | 0 | 0.0008 | 0 | 0 | 0 | 800-771 | RTS 19/ II | RTS 19/ II | 0 | 0 |  | Práce | Běžná |  |  |  | POL1_7
|  | 3,5 |  | 3.5 | [23 empty] | VV | 0
SPU
403 | 771589791R00 | Příplatky k položkám za montáž mozaikových lepenců příplatek za plochu do 5 m2 jednotlivě | m2 | 23 |  | 0 |  | 0 |  | 0 | 21 | 0 | 0 | 0 | 0 | 0 | 800-771 | RTS 23/ I | RTS 23/ I | 0.13 | 2.99 |  | Práce | Běžná |  |  |  | POL1_7
|  | 1.np : 2,9+3,5 |  | 6.4 | [23 empty] | VV | 0
|  | 2.np : 3,9+2,7+4,3+4,7 |  | 15.6 | [23 empty] | VV | 0
|  | podesta : 1 |  | 1 | [23 empty] | VV | 0
SPU
404 | 59247240 | Dlažba teracová typ: dvouvrstvý; tl. = 30,00 mm; délka = 300,0 mm; šířka = 300,0 mm; povrch: broušený; zátěž: pochozí; barva: černobílá | m2 | 101.43 |  | 0 |  | 0 |  | 0 | 21 | 0 | 0.07 | 7.1 | 0 | 0 | SPCM | RTS 23/ I | RTS 23/ I | 0 | 0 |  | Specifikace | Běžná |  |  |  | POL3_7
|  | Cena teraco dlažby 300x300x30mm, byla investorem stanovena na 330,-Kč - NUTNO DODRŽET V RÁMCI NABÍDKOVÉ CENY!!! | [25 empty] | POP |  | Cena teraco dlažby 300x300x30mm, byla investorem stanovena na 330,-Kč - NUTNO DODRŽET V RÁMCI NABÍDKOVÉ CENY!!!
|  | 96,6*1,05 |  | 101.43 | [23 empty] | VV | 0
SPU
405 | 59764207R | Dlažba keramická bez glazury (UGL); tl. = 10,0 mm; a = 598 mm; b = 598 mm; povrch: hladký, matný; mrazuvzdorný; protiskluznost: R9; µ = 0,5; barva: šedá | m2 | 198.2261 |  | 0 |  | 0 |  | 0 | 21 | 0 | 0.0192 | 3.81 | 0 | 0 | SPCM | RTS 23/ I | RTS 23/ I | 0 | 0 |  | Specifikace | Běžná |  |  |  | POL3_7
|  | 163,5*1,05 |  | 171.675 | [23 empty] | VV | 0
|  | 0,1*140,75*1,05 |  | 14.7788 | [23 empty] | VV | 0
|  | 24,75*0,173*1,05 |  | 4.4958 | [23 empty] | VV | 0
|  | 24,75*0,28*1,05 |  | 7.2765 | [23 empty] | VV | 0
SPU
406 | 998771202R00 | Přesun hmot pro podlahy z dlaždic v objektech výšky do 12 m | % |  |  | 0 |  | 0 |  | 0 | 21 | 0 | 0 | 0 | 0 | 0 | 800-771 | RTS 23/ I | RTS 23/ I | 0 | 0 |  | Přesun hmot | Běžná |  |  |  | POL7_1002
|  | 50 m vodorovně | [25 empty] | SPI
SPU
Díl: | 781 | Obklady keramické |  |  |  | 0 |  | 0 |  | 0 |  | 0 |  | 2.05 |  | 0 |  |  |  |  | 135.4 | [6 empty] | DIL
407 | 781111115R00 | Doplňkové práce při provádění obkladů vyřezání otvoru v obkladačce korunkou prům. do 30 mm | kus | 20 |  | 0 |  | 0 |  | 0 | 21 | 0 | 0 | 0 | 0 | 0 | 800-771 | RTS 23/ I | RTS 23/ I | 0.1 | 2 |  | Práce | Běžná |  |  |  | POL1_
|  | 20 |  | 20 | [23 empty] | VV | 0
SPU
408 | 781111116R00 | Doplňkové práce při provádění obkladů vyřezání otvoru v obkladačce korunkou prům. do 90 mm | kus | 9 |  | 0 |  | 0 |  | 0 | 21 | 0 | 0 | 0 | 0 | 0 | 800-771 | RTS 23/ I | RTS 23/ I | 0.11 | 0.99 |  | Práce | Běžná |  |  |  | POL1_
|  | 4+5 |  | 9 | [23 empty] | VV | 0
SPU
409 | 781419706R00 | Montáž obkladů vnitřních z obkládaček pórovinových příplatky k položkám montáže obkladů vnitřních z obkladaček pórovinových příplatek za spárovací vodotěsnou hmotu - plošně | m2 | 9.2 |  | 0 |  | 0 |  | 0 | 21 | 0 | 0.00011 | 0 | 0 | 0 | 800-771 | RTS 23/ I | RTS 23/ I | 0 | 0 |  | Práce | Běžná |  |  |  | POL1_7
|  | 2,3*(1,5+1,25*2) |  | 9.2 | [23 empty] | VV | 0
SPU
410 | 781471107RT1 | Obklad vnitř.stěn,keram.režný,hladký, MC, 20x20 cm, lepidlo CL- S (Knauf) | m2 | 93.58 |  | 0 |  | 0 |  | 0 | 21 | 0 | 0.00635 | 0.59 | 0 | 0 |  | RTS 23/ I | Kalkul | 1.348 | 126.15 |  | Práce | Běžná |  |  |  | POL1_7
|  | 1.np : 2*(1,5*2+2,35*2) |  | 15.4 | [23 empty] | VV | 0
|  | -(0,7*2+1,1*0,3) |  | -1.73 | [23 empty] | VV | 0
|  | 2*(2,35*2+2,2*2) |  | 18.2 | [23 empty] | VV | 0
|  | -(0,7*2*2+0,9*0,2) |  | -2.98 | [23 empty] | VV | 0
|  | 2*(0,9*2+1,95*2) |  | 11.4 | [23 empty] | VV | 0
|  | -(0,7*2) |  | -1.4 | [23 empty] | VV | 0
|  | 2,1*(1,6+0,8) |  | 5.04 | [23 empty] | VV | 0
|  | 2.np : 2*(1,34*2+2,1*2) |  | 13.76 | [23 empty] | VV | 0
|  | -(0,7*2+0,9*0,85) |  | -2.165 | [23 empty] | VV | 0
|  | 2*(1+1+1,8) |  | 7.6 | [23 empty] | VV | 0
|  | 2,2*(1,5*6) |  | 19.8 | [23 empty] | VV | 0
|  | 1,7*(1+1+1,8) |  | 6.46 | [23 empty] | VV | 0
|  | 0,8*4,4 |  | 3.52 | [23 empty] | VV | 0
|  | ostění : | [25 empty] | VV | 0
|  | 1.np : 0,25*0,3*2 |  | 0.15 | [23 empty] | VV | 0
|  | 0,25*0,2*2 |  | 0.1 | [23 empty] | VV | 0
|  | 2.np : 0,25*0,85*2 |  | 0.425 | [23 empty] | VV | 0
SPU
411 | 781491001RT1 | Lišty k obkladům bez dodávky materiálu | m | 52.2 |  | 0 |  | 0 |  | 0 | 21 | 0 | 0 | 0 | 0 | 0 | 800-771 | RTS 23/ I | RTS 23/ I | 0.12 | 6.26 |  | Práce | Běžná |  |  |  | POL1_7
|  | 1.np : (1,5*2+2,35*2) |  | 7.7 | [23 empty] | VV | 0
|  | (2,35*2+2,2*2) |  | 9.1 | [23 empty] | VV | 0
|  | (0,9*2+1,95*2) |  | 5.7 | [23 empty] | VV | 0
|  | 2.np : (1,34*2+2,1*2) |  | 6.88 | [23 empty] | VV | 0
|  | (1+1+1,8) |  | 3.8 | [23 empty] | VV | 0
|  | (1,5*6) |  | 9 | [23 empty] | VV | 0
|  | (1+1+1,8) |  | 3.8 | [23 empty] | VV | 0
|  | 0,8*4,4 |  | 3.52 | [23 empty] | VV | 0
|  | ostění : | [25 empty] | VV | 0
|  | 1.np : 0,3*2 |  | 0.6 | [23 empty] | VV | 0
|  | 0,2*2 |  | 0.4 | [23 empty] | VV | 0
|  | 2.np : 0,85*2 |  | 1.7 | [23 empty] | VV | 0
SPU
412 | 781779705R00 | Montáž obkladů vnějších stěn z dlaždic keramických příplatky k položkám montáže obkladů vnějších stěn z dlaždic keramických za spárovací hmotu - plošně | m2 | 92.624 |  | 0 |  | 0 |  | 0 | 21 | 0 | 0.0012 | 0.11 | 0 | 0 | 800-771 | RTS 23/ I | RTS 23/ I | 0 | 0 |  | Práce | Běžná |  |  |  | POL1_7
|  | 101,824 |  | 101.824 | [23 empty] | VV | 0
|  | -9,2 |  | -9.2 | [23 empty] | VV | 0
SPU
413 | 59760101.A | profil plastový na obklad vnější roh 90°; rozměr 7,0 mm; l = 2 500 mm | m | 57.42 |  | 0 |  | 0 |  | 0 | 21 | 0 | 0.00022 | 0.01 | 0 | 0 | SPCM | RTS 14/ I | RTS 14/ I | 0 | 0 |  | Specifikace | Běžná |  |  |  | POL3_7
|  | 52,2*1,1 |  | 57.42 | [23 empty] | VV | 0
SPU
414 | 597813732R | Obklad keramický typ: běžný; s glazurou (GL); tl. = 7,0 mm; a = 198 mm; b = 398 mm; povrch: hladký, matný; barva: béžová | m2 | 98.259 |  | 0 |  | 0 |  | 0 | 21 | 0 | 0.0136 | 1.34 | 0 | 0 | SPCM | RTS 23/ I | RTS 23/ I | 0 | 0 |  | Specifikace | Běžná |  |  |  | POL3_7
|  | 93,5800*1,05 |  | 98.259 | [23 empty] | VV | 0
SPU
415 | 998781202R00 | Přesun hmot pro obklady keramické v objektech výšky do 12 m | % |  |  | 0 |  | 0 |  | 0 | 21 | 0 | 0 | 0 | 0 | 0 | 800-771 | RTS 23/ I | RTS 23/ I | 0 | 0 |  | Přesun hmot | Běžná |  |  |  | POL7_1002
SPU
Díl: | 783 | Nátěry |  |  |  | 0 |  | 0 |  | 0 |  | 0 |  | 0.13 |  | 0 |  |  |  |  | 118.4 | [6 empty] | DIL
416 | 783222100R00 | Nátěry kov.stavebních doplňk.konstrukcí syntetické dvojnásobné, | m2 | 61.0611 |  | 0 |  | 0 |  | 0 | 21 | 0 | 0.00024 | 0.01 | 0 | 0 | 800-783 | RTS 23/ I | RTS 23/ I | 0.287 | 17.52 |  | Práce | Běžná |  |  |  | POL1_7
|  | ocel. sloup : 2*3,14*0,1*3,75 |  | 2.355 | [23 empty] | VV | 0
|  | 0,3*0,3*2*2 |  | 0.36 | [23 empty] | VV | 0
|  | překlad I-200 : 4,2*4*(0,2*2+0,09*4) |  | 12.768 | [23 empty] | VV | 0
|  | stropnice I-260 : 5,46*4*(0,26*2+0,113*4) |  | 21.2285 | [23 empty] | VV | 0
|  | věž I-140 : 1,6*(0,14*2+0,066*4) |  | 0.8704 | [23 empty] | VV | 0
|  | věž-kolejnice pojezdu na hadice : | [25 empty] | VV | 0
|  | U-80 : 8,64*2*(0,08*2+0,045*4) |  | 5.8752 | [23 empty] | VV | 0
|  | U-160, schodiště : (0,16*2+0,065*4)*(2,9*2+2,1*2+1,1*2+0,8*2) |  | 8.004 | [23 empty] | VV | 0
|  | žebřík ve věži : 0,4*12*2 |  | 9.6 | [23 empty] | VV | 0
SPU
417 | 783225600R00 | Nátěry kov.stavebních doplňk.konstrukcí syntetické 2x email, | m2 | 7.0624 |  | 0 |  | 0 |  | 0 | 21 | 0 | 0.00028 | 0 | 0 | 0 | 800-783 | RTS 23/ I | RTS 23/ I | 0.307 | 2.17 |  | Práce | Běžná |  |  |  | POL1_
|  | Odkaz na mn. položky pořadí 418 : 7,06240 |  | 7.0624 | [23 empty] | VV | 5
SPU
418 | 783226100R00 | Nátěry kov.stavebních doplňk.konstrukcí syntetické základní, | m2 | 7.0624 |  | 0 |  | 0 |  | 0 | 21 | 0 | 8e-05 | 0 | 0 | 0 | 800-783 | RTS 23/ I | RTS 23/ I | 0.156 | 1.1 |  | Práce | Běžná |  |  |  | POL1_7
|  | zárubně : (0,9+1,97*2)*(0,11+0,05)*(2+1) |  | 2.3232 | [23 empty] | VV | 0
|  | (0,7+1,97*2)*(0,11+0,05)*(1+2) |  | 2.2272 | [23 empty] | VV | 0
|  | sloup : 2*3,14*0,1*4 |  | 2.512 | [23 empty] | VV | 0
SPU
419 | 783726300R00 | Nátěry tesařských konstrukcí lazurovací lazurovací, 3x lak | m2 | 14.272 |  | 0 |  | 0 |  | 0 | 21 | 0 | 0.00042 | 0.01 | 0 | 0 | 800-783 | RTS 23/ I | RTS 23/ I | 0.132 | 1.88 |  | Práce | Běžná |  |  |  | POL1_7
|  | včetně montáže, dodávkya demontáže lešení. | [25 empty] | SPI
|  | sloupky : 0,16*4*3,7*4 |  | 9.472 | [23 empty] | VV | 0
|  | pásky : 0,1*4*1,5*8 |  | 4.8 | [23 empty] | VV | 0
SPU
420 | 783782205R00 | Nátěry tesařských konstrukcí ochranné fungicidní+ biocidní (proti plísním, houbám a hmyzu), dvojnásobný | m2 | 599.2128 |  | 0 |  | 0 |  | 0 | 21 | 0 | 0.00016 | 0.1 | 0 | 0 | 800-783 | RTS 23/ I | RTS 23/ I | 0.15 | 89.88 |  | Práce | Běžná |  |  |  | POL1_7
|  | pásek 10/10 : 0,1*4*1,5*8 |  | 4.8 | [23 empty] | VV | 0
|  | kleštiny 6/16 : (0,06*2+0,16*2)*(5,6*30+0,6*2+0,9*2) |  | 75.24 | [23 empty] | VV | 0
|  | pozednice 14/14 : 0,14*4*15,25*2 |  | 17.08 | [23 empty] | VV | 0
|  | sloupek 16/16 : 0,16*4*3,7*4 |  | 9.472 | [23 empty] | VV | 0
|  | krokve 10/18 : (0,1*2+0,18*2)*(8,3*34+1*12) |  | 164.752 | [23 empty] | VV | 0
|  | krokve 10/16 : (0,1*2+0,16*2)*(2,9*8+1*2) |  | 13.104 | [23 empty] | VV | 0
|  | pozednice 12/12 : 0,12*4*1,8*4 |  | 3.456 | [23 empty] | VV | 0
|  | hranol 10/16 : (0,1*2+0,16*2)*0,2*15 |  | 1.56 | [23 empty] | VV | 0
|  | vaznice 16/18 : (0,16*2+0,18*2)*15,25*2 |  | 20.74 | [23 empty] | VV | 0
|  | latě : 245/0,28*(0,03*2+0,05*2) |  | 140 | [23 empty] | VV | 0
|  | (8,3*34+1*12+2,9*8)*0,05*4 |  | 63.48 | [23 empty] | VV | 0
|  | podkladový rošt přesahu střechy : | [25 empty] | VV | 0
|  | prkna-římsa : (0,024*2+0,16*2)*(0,75+0,8)*31 |  | 17.6824 | [23 empty] | VV | 0
|  | prkna-římsa věž : (0,024*2+0,16*2)*(0,4+0,25)*8 |  | 1.9136 | [23 empty] | VV | 0
|  | přesah štíty-latě 60/60 : 0,06*4*8,2*4 |  | 7.872 | [23 empty] | VV | 0
|  | hranol 6/18 : (0,06*2+0,18*2)*13,44*9 |  | 58.0608 | [23 empty] | VV | 0
SPU
421 | 783851112R00 | Nátěry omítek a betonů epoxidové, epoxidehtové a epoxiesterové epoxidové, omítky stropů, dvojnásobné+1x email+1x tmel | m2 | 11.4 |  | 0 |  | 0 |  | 0 | 21 | 0 | 0.00128 | 0.01 | 0 | 0 | 800-783 | RTS 23/ I | RTS 23/ I | 0.513 | 5.85 |  | Práce | Běžná |  |  |  | POL1_0
|  | za skříňky : 1,9*1*6 |  | 11.4 | [23 empty] | VV | 0
SPU
Díl: | 784 | Malby |  |  |  | 0 |  | 0 |  | 0 |  | 0 |  | 0.52 |  | 0 |  |  |  |  | 115.16 | [6 empty] | DIL
422 | 784161101R00 | Příprava povrchu Penetrace (napouštění) podkladu akrylát, jednonásobná | m2 | 856.914 |  | 0 |  | 0 |  | 0 | 21 | 0 | 0.00015 | 0.13 | 0 | 0 | 800-784 | RTS 23/ I | RTS 23/ I | 0.03248 | 27.83 |  | Práce | Běžná |  |  |  | POL1_7
|  | 123+6,6+26,21+616,55+2,51+2,95 |  | 777.82 | [23 empty] | VV | 0
|  | 6,64+96,264+69,52+1,75+2,6*1,5+6 |  | 184.074 | [23 empty] | VV | 0
|  | -11,4-93,58 |  | -104.98 | [23 empty] | VV | 0
SPU
423 | 784165512R00 | Malby z malířských směsí otěruvzdorných, , bělost 93 %, dvojnásobné | m2 | 856.914 |  | 0 |  | 0 |  | 0 | 21 | 0 | 0.00046 | 0.39 | 0 | 0 | 800-784 | RTS 23/ I | RTS 23/ I | 0.10191 | 87.33 |  | Práce | Běžná |  |  |  | POL1_7
|  | Odkaz na mn. položky pořadí 422 : 856,91400 |  | 856.914 | [23 empty] | VV | 5
SPU
[26 empty] | 15 | 21 | DPH
| Celkem |  |  |  |  | 0 | [19 empty] | 0 | 0 | SUM
END
Note on S6: Jedná se o informaci, zda se jedná o položku, která je do rozpočtu zadána z cenové soustavy RTS, nebo vlastní.
Note on T6: Jedná se o název CÚ, která je zadána u položky rozpočtu

## 02 2310_02 Pol
Položkový soupis prací a dodávek | [27 empty] | #TypZaznamu#
S: | 2023/10 | Stavba hasičské zbrojnice Vedrovice | [25 empty] | STA
O: | 02 | Elektroinstalace | [22 empty] | STA |  |  | OBJ
R: | 2310_02 | Elektroinstalace | [25 empty] | ROZ
P.č. | Číslo položky | Název položky | MJ | Množství | Cena / MJ | Celkem | Dodávka | Dodávka celk. | Montáž | Montáž celk. | DPH | Cena s DPH | Hmotnost / MJ | Hmotnost celk.(t) | Dem. hmotnost / MJ | Dem. hmotnost celk.(t) | Ceník | Cen. soustava / platnost | Cenová úroveň | Nhod / MJ | Nhod celk. | Dodavatel | Typ položky | Stav položky
Díl: | 11 | Přípravné a přidružené práce |  |  |  | 0 |  | 0 |  | 0 |  | 0 |  | 0 |  | 0 |  |  |  |  | 0 | [6 empty] | DIL
1 | Pol__0001 | Výchozí revize el. rozvodů | ks | 1 |  | 0 |  | 0 |  | 0 | 21 | 0 | 0 | 0 | 0 | 0 |  | Vlastní | Indiv | 0 | 0 |  | Práce | Běžná |  |  |  | POL1_1
SPU
2 | Pol__0002 | Dokumentace skutečného provedení | ks | 1 |  | 0 |  | 0 |  | 0 | 21 | 0 | 0 | 0 | 0 | 0 |  | Vlastní | Indiv | 0 | 0 |  | Práce | Běžná |  |  |  | POL1_1
SPU
3 | Pol__0003 | Výchozí revize ochrany před bleskem | ks | 1 |  | 0 |  | 0 |  | 0 | 21 | 0 | 0 | 0 | 0 | 0 |  | Vlastní | Indiv | 0 | 0 |  | Práce | Běžná |  |  |  | POL1_1
SPU
Díl: | 96 | Bourání konstrukcí |  |  |  | 0 |  | 0 |  | 0 |  | 0 |  | 0 |  | 0 |  |  |  |  | 0 | [6 empty] | DIL
4 | Pol__0121 | Vysekání drážek pro vedení, průrazy stěn, kapsy pro krabice, výklenky pro rozvaděče | kpl | 1 |  | 0 |  | 0 |  | 0 | 21 | 0 | 0 | 0 | 0 | 0 |  | Vlastní | Indiv | 0 | 0 |  | Práce | Běžná |  |  |  | POL1_1
SPU
Díl: | M21 | Elektromontáže |  |  |  | 0 |  | 0 |  | 0 |  | 0 |  | 0 |  | 0 |  |  |  |  | 0 | [6 empty] | DIL
5 | Pol__0005 | Trubka elektroinstalační ohebná 16mm | m | 31 |  | 0 |  | 0 |  | 0 | 21 | 0 | 0 | 0 | 0 | 0 |  | Vlastní | Indiv | 0 | 0 |  | Práce | Běžná |  |  |  | POL1_1
SPU
6 | Pol__0006 | Trubka elektroinstalační ohebná 25mm | m | 42 |  | 0 |  | 0 |  | 0 | 21 | 0 | 0 | 0 | 0 | 0 |  | Vlastní | Indiv | 0 | 0 |  | Práce | Běžná |  |  |  | POL1_1
SPU
7 | Pol__0007 | Lišta vkládací s víkem 24x22mm | m | 147 |  | 0 |  | 0 |  | 0 | 21 | 0 | 0 | 0 | 0 | 0 |  | Vlastní | Indiv | 0 | 0 |  | Práce | Běžná |  |  |  | POL1_1
SPU
8 | Pol__0008 | Krabice hromosvodná pro SZ | ks | 1 |  | 0 |  | 0 |  | 0 | 21 | 0 | 0 | 0 | 0 | 0 |  | Vlastní | Indiv | 0 | 0 |  | Práce | Běžná |  |  |  | POL1_1
SPU
9 | Pol__0009 | Krabice 68mm s víčkem | ks | 8 |  | 0 |  | 0 |  | 0 | 21 | 0 | 0 | 0 | 0 | 0 |  | Vlastní | Indiv | 0 | 0 |  | Práce | Běžná |  |  |  | POL1_1
SPU
10 | Pol__0010 | Krabice 68mm přístrojová (KP68) | ks | 76 |  | 0 |  | 0 |  | 0 | 21 | 0 | 0 | 0 | 0 | 0 |  | Vlastní | Indiv | 0 | 0 |  | Práce | Běžná |  |  |  | POL1_1
SPU
11 | Pol__0011 | Krabice 100x100mm s víčkem - IP44 | ks | 15 |  | 0 |  | 0 |  | 0 | 21 | 0 | 0 | 0 | 0 | 0 |  | Vlastní | Indiv | 0 | 0 |  | Práce | Běžná |  |  |  | POL1_1
SPU
12 | Pol__0012 | Krabice 68mm s víčkem a svorkovnicí (KR68) | ks | 26 |  | 0 |  | 0 |  | 0 | 21 | 0 | 0 | 0 | 0 | 0 |  | Vlastní | Indiv | 0 | 0 |  | Práce | Běžná |  |  |  | POL1_1
SPU
13 | Pol__0013 | Krabice 97mm s víčkem a svorkovnicí (KR97) | ks | 3 |  | 0 |  | 0 |  | 0 | 21 | 0 | 0 | 0 | 0 | 0 |  | Vlastní | Indiv | 0 | 0 |  | Práce | Běžná |  |  |  | POL1_1
SPU
14 | Pol__0014 | Spínač polozapuštěný řaz. 1, IP20 (V1) | ks | 9 |  | 0 |  | 0 |  | 0 | 21 | 0 | 0 | 0 | 0 | 0 |  | Vlastní | Indiv | 0 | 0 |  | Práce | Běžná |  |  |  | POL1_1
SPU
15 | Pol__0015 | Spínač polozapuštěný řaz. 6, IP20 (V6) | ks | 4 |  | 0 |  | 0 |  | 0 | 21 | 0 | 0 | 0 | 0 | 0 |  | Vlastní | Indiv | 0 | 0 |  | Práce | Běžná |  |  |  | POL1_1
SPU
16 | Pol__0016 | Spínač polozapuštěný řaz. 5, IP20 (V5) | ks | 5 |  | 0 |  | 0 |  | 0 | 21 | 0 | 0 | 0 | 0 | 0 |  | Vlastní | Indiv | 0 | 0 |  | Práce | Běžná |  |  |  | POL1_1
SPU
17 | Pol__0017 | Spínač polozapuštěný, řaz. 1, IP44 (V01) | ks | 5 |  | 0 |  | 0 |  | 0 | 21 | 0 | 0 | 0 | 0 | 0 |  | Vlastní | Indiv | 0 | 0 |  | Práce | Běžná |  |  |  | POL1_1
SPU
18 | Pol__0018 | Spínač polozapuštěný, řaz. 6, IP44 (V06) | ks | 4 |  | 0 |  | 0 |  | 0 | 21 | 0 | 0 | 0 | 0 | 0 |  | Vlastní | Indiv | 0 | 0 |  | Práce | Běžná |  |  |  | POL1_1
SPU
19 | Pol__0019 | Spínač na povrch, 16A, 400V, IP44 (V16) | ks | 1 |  | 0 |  | 0 |  | 0 | 21 | 0 | 0 | 0 | 0 | 0 |  | Vlastní | Indiv | 0 | 0 |  | Práce | Běžná |  |  |  | POL1_1
SPU
20 | Pol__0020 | Sporák. přípojka pod om., 25A, 400V, IP20 | ks | 1 |  | 0 |  | 0 |  | 0 | 21 | 0 | 0 | 0 | 0 | 0 |  | Vlastní | Indiv | 0 | 0 |  | Práce | Běžná |  |  |  | POL1_1
SPU
21 | Pol__0021 | Zásuvka domovní polozapuštěná 2P+Z, IP20 (Z1) | ks | 29 |  | 0 |  | 0 |  | 0 | 21 | 0 | 0 | 0 | 0 | 0 |  | Vlastní | Indiv | 0 | 0 |  | Práce | Běžná |  |  |  | POL1_1
SPU
22 | Pol__0022 | Zásuvka polozap. s přepěť. ochr. 2P+Z, IP20 (Z1P) | ks | 2 |  | 0 |  | 0 |  | 0 | 21 | 0 | 0 | 0 | 0 | 0 |  | Vlastní | Indiv | 0 | 0 |  | Práce | Běžná |  |  |  | POL1_1
SPU
23 | Pol__0023 | Zásuvka polozap. 2P+Z IP44 (Z01) | ks | 14 |  | 0 |  | 0 |  | 0 | 21 | 0 | 0 | 0 | 0 | 0 |  | Vlastní | Indiv | 0 | 0 |  | Práce | Běžná |  |  |  | POL1_1
SPU
24 | Pol__0024 | Zásuvka polozap. s přepěť. ochr. 2P+Z IP44 (Z01P) | ks | 2 |  | 0 |  | 0 |  | 0 | 21 | 0 | 0 | 0 | 0 | 0 |  | Vlastní | Indiv | 0 | 0 |  | Práce | Běžná |  |  |  | POL1_1
SPU
25 | Pol__0025 | Zásuvkana povrch. 3P+PE+N IP44 (Z16) | ks | 2 |  | 0 |  | 0 |  | 0 | 21 | 0 | 0 | 0 | 0 | 0 |  | Vlastní | Indiv | 0 | 0 |  | Práce | Běžná |  |  |  | POL1_1
SPU
26 | Pol__0026 | Bezp. tlačítko total stop v zasklené skříňce IP44 | ks | 1 |  | 0 |  | 0 |  | 0 | 21 | 0 | 0 | 0 | 0 | 0 |  | Vlastní | Indiv | 0 | 0 |  | Práce | Běžná |  |  |  | POL1_1
SPU
27 | Pol__0027 | Dvojtlačítko na povrch, 230V, 6A, IP44 | ks | 1 |  | 0 |  | 0 |  | 0 | 21 | 0 | 0 | 0 | 0 | 0 |  | Vlastní | Indiv | 0 | 0 |  | Práce | Běžná |  |  |  | POL1_1
SPU
28 | Pol__0028 | Vodič protahovací AY2,5 | m | 70 |  | 0 |  | 0 |  | 0 | 21 | 0 | 0 | 0 | 0 | 0 |  | Vlastní | Indiv | 0 | 0 |  | Práce | Běžná |  |  |  | POL1_1
SPU
29 | Pol__0029 | Vodič uzemňovací CYA1PEx16 | m | 22 |  | 0 |  | 0 |  | 0 | 21 | 0 | 0 | 0 | 0 | 0 |  | Vlastní | Indiv | 0 | 0 |  | Práce | Běžná |  |  |  | POL1_1
SPU
30 | Pol__0030 | Kabel CYKY-O 3x1,5 ulož. volně | m | 111 |  | 0 |  | 0 |  | 0 | 21 | 0 | 0 | 0 | 0 | 0 |  | Vlastní | Indiv | 0 | 0 |  | Práce | Běžná |  |  |  | POL1_1
SPU
31 | Pol__0031 | Kabel CYKY-J 3x1,5 ulož. volně | m | 347 |  | 0 |  | 0 |  | 0 | 21 | 0 | 0 | 0 | 0 | 0 |  | Vlastní | Indiv | 0 | 0 |  | Práce | Běžná |  |  |  | POL1_1
SPU
32 | Pol__0032 | Kabel CYKY-J 5x1,5 ulož. volně | m | 64 |  | 0 |  | 0 |  | 0 | 21 | 0 | 0 | 0 | 0 | 0 |  | Vlastní | Indiv | 0 | 0 |  | Práce | Běžná |  |  |  | POL1_1
SPU
33 | Pol__0033 | Kabel CYKY-J 3x2,5 ulož. volně | m | 604 |  | 0 |  | 0 |  | 0 | 21 | 0 | 0 | 0 | 0 | 0 |  | Vlastní | Indiv | 0 | 0 |  | Práce | Běžná |  |  |  | POL1_1
SPU
34 | Pol__0034 | Kabel CYKY-J 5x2,5 ulož. volně | m | 144 |  | 0 |  | 0 |  | 0 | 21 | 0 | 0 | 0 | 0 | 0 |  | Vlastní | Indiv | 0 | 0 |  | Práce | Běžná |  |  |  | POL1_1
SPU
35 | Pol__0035 | Kabel CYKY-J 5x10 ulož. volně | m | 77 |  | 0 |  | 0 |  | 0 | 21 | 0 | 0 | 0 | 0 | 0 |  | Vlastní | Indiv | 0 | 0 |  | Práce | Běžná |  |  |  | POL1_1
SPU
36 | Pol__0036 | Kabel CYKY-J 4x16 ulož. volně | m | 5 |  | 0 |  | 0 |  | 0 | 21 | 0 | 0 | 0 | 0 | 0 |  | Vlastní | Indiv | 0 | 0 |  | Práce | Běžná |  |  |  | POL1_1
SPU
37 | Pol__0037 | Šňůra CGSG-J3x2,5 ulož. volně | m | 2 |  | 0 |  | 0 |  | 0 | 21 | 0 | 0 | 0 | 0 | 0 |  | Vlastní | Indiv | 0 | 0 |  | Práce | Běžná |  |  |  | POL1_1
SPU
38 | Pol__0038 | Šňůra CGSG-J5x2,5 ulož. volně | m | 2 |  | 0 |  | 0 |  | 0 | 21 | 0 | 0 | 0 | 0 | 0 |  | Vlastní | Indiv | 0 | 0 |  | Práce | Běžná |  |  |  | POL1_1
SPU
39 | Pol__0039 | Osazení hmoždinek 8mm | ks | 458 |  | 0 |  | 0 |  | 0 | 21 | 0 | 0 | 0 | 0 | 0 |  | Vlastní | Indiv | 0 | 0 |  | Práce | Běžná |  |  |  | POL1_1
SPU
40 | Pol__0040 | Zapojení vodičů v rozvaděčích do 2,5mm2 | ks | 119 |  | 0 |  | 0 |  | 0 | 21 | 0 | 0 | 0 | 0 | 0 |  | Vlastní | Indiv | 0 | 0 |  | Práce | Běžná |  |  |  | POL1_1
SPU
41 | Pol__0041 | Zapojení vodičů v rozvaděčích do 16mm2 | ks | 33 |  | 0 |  | 0 |  | 0 | 21 | 0 | 0 | 0 | 0 | 0 |  | Vlastní | Indiv | 0 | 0 |  | Práce | Běžná |  |  |  | POL1_1
SPU
42 | Pol__0042 | Montáž rozvaděče do 50kg | ks | 3 |  | 0 |  | 0 |  | 0 | 21 | 0 | 0 | 0 | 0 | 0 |  | Vlastní | Indiv | 0 | 0 |  | Práce | Běžná |  |  |  | POL1_1
SPU
43 | Pol__0043 | Montáž svítidla EL1 | ks | 11 |  | 0 |  | 0 |  | 0 | 21 | 0 | 0 | 0 | 0 | 0 |  | Vlastní | Indiv | 0 | 0 |  | Práce | Běžná |  |  |  | POL1_1
SPU
44 | Pol__0044 | Montáž svítidla EL2 | ks | 4 |  | 0 |  | 0 |  | 0 | 21 | 0 | 0 | 0 | 0 | 0 |  | Vlastní | Indiv | 0 | 0 |  | Práce | Běžná |  |  |  | POL1_1
SPU
45 | Pol__0045 | Montáž svítidla EL3 | ks | 19 |  | 0 |  | 0 |  | 0 | 21 | 0 | 0 | 0 | 0 | 0 |  | Vlastní | Indiv | 0 | 0 |  | Práce | Běžná |  |  |  | POL1_1
SPU
46 | Pol__0046 | Montáž svítidla EL4 | ks | 2 |  | 0 |  | 0 |  | 0 | 21 | 0 | 0 | 0 | 0 | 0 |  | Vlastní | Indiv | 0 | 0 |  | Práce | Běžná |  |  |  | POL1_1
SPU
47 | Pol__0047 | Montáž svítidla EL5 | ks | 16 |  | 0 |  | 0 |  | 0 | 21 | 0 | 0 | 0 | 0 | 0 |  | Vlastní | Indiv | 0 | 0 |  | Práce | Běžná |  |  |  | POL1_1
SPU
48 | Pol__0048 | Montáž svítidla EL6 | ks | 4 |  | 0 |  | 0 |  | 0 | 21 | 0 | 0 | 0 | 0 | 0 |  | Vlastní | Indiv | 0 | 0 |  | Práce | Běžná |  |  |  | POL1_1
SPU
49 | Pol__0049 | Montáž svítidla EL7 | ks | 3 |  | 0 |  | 0 |  | 0 | 21 | 0 | 0 | 0 | 0 | 0 |  | Vlastní | Indiv | 0 | 0 |  | Práce | Běžná |  |  |  | POL1_1
SPU
50 | Pol__0050 | Montáž svítidla EL8 | ks | 12 |  | 0 |  | 0 |  | 0 | 21 | 0 | 0 | 0 | 0 | 0 |  | Vlastní | Indiv | 0 | 0 |  | Práce | Běžná |  |  |  | POL1_1
SPU
51 | Pol__0051 | Montáž svítidla EL9 | ks | 1 |  | 0 |  | 0 |  | 0 | 21 | 0 | 0 | 0 | 0 | 0 |  | Vlastní | Indiv | 0 | 0 |  | Práce | Běžná |  |  |  | POL1_1
SPU
52 | Pol__0052 | Ventilátor 230V, 300W | ks | 1 |  | 0 |  | 0 |  | 0 | 21 | 0 | 0 | 0 | 0 | 0 |  | Vlastní | Indiv | 0 | 0 |  | Práce | Běžná |  |  |  | POL1_1
SPU
53 | Pol__0053 | Ventilátor 230V s doběhem | ks | 4 |  | 0 |  | 0 |  | 0 | 21 | 0 | 0 | 0 | 0 | 0 |  | Vlastní | Indiv | 0 | 0 |  | Práce | Běžná |  |  |  | POL1_1
SPU
54 | Pol__0054 | Svorkovnice HOP | ks | 1 |  | 0 |  | 0 |  | 0 | 21 | 0 | 0 | 0 | 0 | 0 |  | Vlastní | Indiv | 0 | 0 |  | Práce | Běžná |  |  |  | POL1_1
SPU
55 | Pol__0055 | El. přímotopný konvektor s ventilátorem a šňůrou s vidlicí 230V, 750+1250W | ks | 8 |  | 0 |  | 0 |  | 0 | 21 | 0 | 0 | 0 | 0 | 0 |  | Vlastní | Indiv | 0 | 0 |  | Práce | Běžná |  |  |  | POL1_1
SPU
56 | Pol__0056 | Vodič AlMgSi8mm vč. podpěr | m | 96 |  | 0 |  | 0 |  | 0 | 21 | 0 | 0 | 0 | 0 | 0 |  | Vlastní | Indiv | 0 | 0 |  | Práce | Běžná |  |  |  | POL1_1
SPU
57 | Pol__0057 | Vodič FeZn10mm | m | 25 |  | 0 |  | 0 |  | 0 | 21 | 0 | 0 | 0 | 0 | 0 |  | Vlastní | Indiv | 0 | 0 |  | Práce | Běžná |  |  |  | POL1_1
SPU
58 | Pol__0058 | Páska FeZn30x4mm v zemi | m | 57 |  | 0 |  | 0 |  | 0 | 21 | 0 | 0 | 0 | 0 | 0 |  | Vlastní | Indiv | 0 | 0 |  | Práce | Běžná |  |  |  | POL1_1
SPU
59 | Pol__0059 | Jímací tyč JT 1,5m | ks | 3 |  | 0 |  | 0 |  | 0 | 21 | 0 | 0 | 0 | 0 | 0 |  | Vlastní | Indiv | 0 | 0 |  | Práce | Běžná |  |  |  | POL1_1
SPU
60 | Pol__0060 | Svorka SZ | ks | 5 |  | 0 |  | 0 |  | 0 | 21 | 0 | 0 | 0 | 0 | 0 |  | Vlastní | Indiv | 0 | 0 |  | Práce | Běžná |  |  |  | POL1_1
SPU
61 | Pol__0061 | Svorka SS | ks | 5 |  | 0 |  | 0 |  | 0 | 21 | 0 | 0 | 0 | 0 | 0 |  | Vlastní | Indiv | 0 | 0 |  | Práce | Běžná |  |  |  | POL1_1
SPU
62 | Pol__0062 | Svorka SRO3 | ks | 10 |  | 0 |  | 0 |  | 0 | 21 | 0 | 0 | 0 | 0 | 0 |  | Vlastní | Indiv | 0 | 0 |  | Práce | Běžná |  |  |  | POL1_1
SPU
63 | Pol__0063 | Svorka SR02 | ks | 2 |  | 0 |  | 0 |  | 0 | 21 | 0 | 0 | 0 | 0 | 0 |  | Vlastní | Indiv | 0 | 0 |  | Práce | Běžná |  |  |  | POL1_1
SPU
64 | Pol__0064 | Svorka SO | ks | 5 |  | 0 |  | 0 |  | 0 | 21 | 0 | 0 | 0 | 0 | 0 |  | Vlastní | Indiv | 0 | 0 |  | Práce | Běžná |  |  |  | POL1_1
SPU
65 | Pol__0065 | Ochranný úhelník | ks | 4 |  | 0 |  | 0 |  | 0 | 21 | 0 | 0 | 0 | 0 | 0 |  | Vlastní | Indiv | 0 | 0 |  | Práce | Běžná |  |  |  | POL1_1
SPU
66 | Pol__0066 | Štítek označovací ŠO | ks | 15 |  | 0 |  | 0 |  | 0 | 21 | 0 | 0 | 0 | 0 | 0 |  | Vlastní | Indiv | 0 | 0 |  | Práce | Běžná |  |  |  | POL1_1
SPU
67 | Pol__0067 | Antikorozní ochrana | ks | 5 |  | 0 |  | 0 |  | 0 | 21 | 0 | 0 | 0 | 0 | 0 |  | Vlastní | Indiv | 0 | 0 |  | Práce | Běžná |  |  |  | POL1_1
SPU
68 | Pol__0068 | Výstražná červená fólie š. 33cm | m | 22 |  | 0 |  | 0 |  | 0 | 21 | 0 | 0 | 0 | 0 | 0 |  | Vlastní | Indiv | 0 | 0 |  | Práce | Běžná |  |  |  | POL1_1
SPU
69 | Pol__0069 | Prořez (5%-m): | kpl | 1 |  | 0 |  | 0 |  | 0 | 21 | 0 | 0 | 0 | 0 | 0 |  | Vlastní | Indiv | 0 | 0 |  | Práce | Běžná |  |  |  | POL1_1
SPU
70 | Pol__0070 | Podružný materiál (5%-ks): | kpl | 1 |  | 0 |  | 0 |  | 0 | 21 | 0 | 0 | 0 | 0 | 0 |  | Vlastní | Indiv | 0 | 0 |  | Práce | Běžná |  |  |  | POL1_1
SPU
Díl: | M21-3 | Elektroinsatalace - SVÍTIDLA |  |  |  | 0 |  | 0 |  | 0 |  | 0 |  | 0 |  | 0 |  |  |  |  | 0 | [6 empty] | DIL
71 | Pol__0072 | Svítidlo EL1 | ks | 11 |  | 0 |  | 0 |  | 0 | 21 | 0 | 0 | 0 | 0 | 0 |  | Vlastní | Indiv | 0 | 0 |  | Práce | Běžná |  |  |  | POL1_1
SPU
72 | Pol__0073 | Svítidlo EL2 | ks | 4 |  | 0 |  | 0 |  | 0 | 21 | 0 | 0 | 0 | 0 | 0 |  | Vlastní | Indiv | 0 | 0 |  | Práce | Běžná |  |  |  | POL1_1
SPU
73 | Pol__0074 | Svítidlo EL3 | ks | 19 |  | 0 |  | 0 |  | 0 | 21 | 0 | 0 | 0 | 0 | 0 |  | Vlastní | Indiv | 0 | 0 |  | Práce | Běžná |  |  |  | POL1_1
SPU
74 | Pol__0075 | Svítidlo EL4 | ks | 2 |  | 0 |  | 0 |  | 0 | 21 | 0 | 0 | 0 | 0 | 0 |  | Vlastní | Indiv | 0 | 0 |  | Práce | Běžná |  |  |  | POL1_1
SPU
75 | Pol__0076 | Svítidlo EL5 | ks | 16 |  | 0 |  | 0 |  | 0 | 21 | 0 | 0 | 0 | 0 | 0 |  | Vlastní | Indiv | 0 | 0 |  | Práce | Běžná |  |  |  | POL1_1
SPU
76 | Pol__0077 | Svítidlo EL6 | ks | 4 |  | 0 |  | 0 |  | 0 | 21 | 0 | 0 | 0 | 0 | 0 |  | Vlastní | Indiv | 0 | 0 |  | Práce | Běžná |  |  |  | POL1_1
SPU
77 | Pol__0078 | Svítidlo EL7 | ks | 3 |  | 0 |  | 0 |  | 0 | 21 | 0 | 0 | 0 | 0 | 0 |  | Vlastní | Indiv | 0 | 0 |  | Práce | Běžná |  |  |  | POL1_1
SPU
78 | Pol__0079 | Svítidlo EL8 | ks | 12 |  | 0 |  | 0 |  | 0 | 21 | 0 | 0 | 0 | 0 | 0 |  | Vlastní | Indiv | 0 | 0 |  | Práce | Běžná |  |  |  | POL1_1
SPU
79 | Pol__0080 | Svítidlo EL9 | ks | 1 |  | 0 |  | 0 |  | 0 | 21 | 0 | 0 | 0 | 0 | 0 |  | Vlastní | Indiv | 0 | 0 |  | Práce | Běžná |  |  |  | POL1_1
SPU
Díl: | M21-4 | Elektroinstalace - ROZVADĚČE |  |  |  | 0 |  | 0 |  | 0 |  | 0 |  | 0 |  | 0 |  |  |  |  | 0 | [6 empty] | DIL
80 | Pol__0082 | Skříň vč. plast. pilíře P600x1200x250mm s dveřmi | ks | 1 |  | 0 |  | 0 |  | 0 | 21 | 0 | 0 | 0 | 0 | 0 |  | Vlastní | Indiv | 0 | 0 |  | Práce | Běžná |  |  |  | POL1_1
SPU
81 | Pol__0083 | Jistič B2/1 | ks | 2 |  | 0 |  | 0 |  | 0 | 21 | 0 | 0 | 0 | 0 | 0 |  | Vlastní | Indiv | 0 | 0 |  | Práce | Běžná |  |  |  | POL1_1
SPU
82 | Pol__0084 | Jistič B32/3 s vyrážecí cívkou | ks | 1 |  | 0 |  | 0 |  | 0 | 21 | 0 | 0 | 0 | 0 | 0 |  | Vlastní | Indiv | 0 | 0 |  | Práce | Běžná |  |  |  | POL1_1
SPU
83 | Pol__0085 | Místo pro elektroměr 3f | ks | 2 |  | 0 |  | 0 |  | 0 | 21 | 0 | 0 | 0 | 0 | 0 |  | Vlastní | Indiv | 0 | 0 |  | Práce | Běžná |  |  |  | POL1_1
SPU
84 | Pol__0086 | Místo pro HDO | ks | 1 |  | 0 |  | 0 |  | 0 | 21 | 0 | 0 | 0 | 0 | 0 |  | Vlastní | Indiv | 0 | 0 |  | Práce | Běžná |  |  |  | POL1_1
SPU
85 | Pol__0087 | Bezp. tabulka | ks | 3 |  | 0 |  | 0 |  | 0 | 21 | 0 | 0 | 0 | 0 | 0 |  | Vlastní | Indiv | 0 | 0 |  | Práce | Běžná |  |  |  | POL1_1
SPU
86 | Pol__0088 | Nápis na dveře - počet písmen | ks | 2 |  | 0 |  | 0 |  | 0 | 21 | 0 | 0 | 0 | 0 | 0 |  | Vlastní | Indiv | 0 | 0 |  | Práce | Běžná |  |  |  | POL1_1
SPU
87 | Pol__0089 | Obal na schema | ks | 1 |  | 0 |  | 0 |  | 0 | 21 | 0 | 0 | 0 | 0 | 0 |  | Vlastní | Indiv | 0 | 0 |  | Práce | Běžná |  |  |  | POL1_1
SPU
88 | Pol__0091 | Skříň ocel. P550x1200x200mm s dveřmi | ks | 1 |  | 0 |  | 0 |  | 0 | 21 | 0 | 0 | 0 | 0 | 0 |  | Vlastní | Indiv | 0 | 0 |  | Práce | Běžná |  |  |  | POL1_1
SPU
89 | Pol__0092 | Jistič B10/1 | ks | 1 |  | 0 |  | 0 |  | 0 | 21 | 0 | 0 | 0 | 0 | 0 |  | Vlastní | Indiv | 0 | 0 |  | Práce | Běžná |  |  |  | POL1_1
SPU
90 | Pol__0093 | Jistič B16/1 | ks | 12 |  | 0 |  | 0 |  | 0 | 21 | 0 | 0 | 0 | 0 | 0 |  | Vlastní | Indiv | 0 | 0 |  | Práce | Běžná |  |  |  | POL1_1
SPU
91 | Pol__0094 | Jistič B16/3 | ks | 5 |  | 0 |  | 0 |  | 0 | 21 | 0 | 0 | 0 | 0 | 0 |  | Vlastní | Indiv | 0 | 0 |  | Práce | Běžná |  |  |  | POL1_1
SPU
92 | Pol__0095 | Proudový chránič s jističem FI10/003/2 | ks | 5 |  | 0 |  | 0 |  | 0 | 21 | 0 | 0 | 0 | 0 | 0 |  | Vlastní | Indiv | 0 | 0 |  | Práce | Běžná |  |  |  | POL1_1
SPU
93 | Pol__0096 | Proudový chránič FI40/003/4 | ks | 2 |  | 0 |  | 0 |  | 0 | 21 | 0 | 0 | 0 | 0 | 0 |  | Vlastní | Indiv | 0 | 0 |  | Práce | Běžná |  |  |  | POL1_1
SPU
94 | Pol__0097 | Spínač 40A, 400V | ks | 1 |  | 0 |  | 0 |  | 0 | 21 | 0 | 0 | 0 | 0 | 0 |  | Vlastní | Indiv | 0 | 0 |  | Práce | Běžná |  |  |  | POL1_1
SPU
95 | Pol__0098 | Přepěťová ochrana I. a II. st. | ks | 1 |  | 0 |  | 0 |  | 0 | 21 | 0 | 0 | 0 | 0 | 0 |  | Vlastní | Indiv | 0 | 0 |  | Práce | Běžná |  |  |  | POL1_1
SPU
96 | Pol__0099 | Napájecí lišta | ks | 9 |  | 0 |  | 0 |  | 0 | 21 | 0 | 0 | 0 | 0 | 0 |  | Vlastní | Indiv | 0 | 0 |  | Práce | Běžná |  |  |  | POL1_1
SPU
97 | Pol__0100 | Nul. lišta | ks | 6 |  | 0 |  | 0 |  | 0 | 21 | 0 | 0 | 0 | 0 | 0 |  | Vlastní | Indiv | 0 | 0 |  | Práce | Běžná |  |  |  | POL1_1
SPU
98 | Pol__0101 | Bezp. tabulka | ks | 3 |  | 0 |  | 0 |  | 0 | 21 | 0 | 0 | 0 | 0 | 0 |  | Vlastní | Indiv | 0 | 0 |  | Práce | Běžná |  |  |  | POL1_1
SPU
99 | Pol__0102 | Nápis na dveře - počet písmen | ks | 2 |  | 0 |  | 0 |  | 0 | 21 | 0 | 0 | 0 | 0 | 0 |  | Vlastní | Indiv | 0 | 0 |  | Práce | Běžná |  |  |  | POL1_1
SPU
100 | Pol__0103 | Obal na schema | ks | 1 |  | 0 |  | 0 |  | 0 | 21 | 0 | 0 | 0 | 0 | 0 |  | Vlastní | Indiv | 0 | 0 |  | Práce | Běžná |  |  |  | POL1_1
SPU
101 | Pol__0105 | Skříň ocel. P550x1200x200mm s dveřmi | ks | 1 |  | 0 |  | 0 |  | 0 | 21 | 0 | 0 | 0 | 0 | 0 |  | Vlastní | Indiv | 0 | 0 |  | Práce | Běžná |  |  |  | POL1_1
SPU
102 | Pol__0106 | Jistič B2/1 | ks | 1 |  | 0 |  | 0 |  | 0 | 21 | 0 | 0 | 0 | 0 | 0 |  | Vlastní | Indiv | 0 | 0 |  | Práce | Běžná |  |  |  | POL1_1
SPU
103 | Pol__0107 | Jistič B16/1 | ks | 10 |  | 0 |  | 0 |  | 0 | 21 | 0 | 0 | 0 | 0 | 0 |  | Vlastní | Indiv | 0 | 0 |  | Práce | Běžná |  |  |  | POL1_1
SPU
104 | Pol__0108 | Proudový chránič FI40/003/4 | ks | 1 |  | 0 |  | 0 |  | 0 | 21 | 0 | 0 | 0 | 0 | 0 |  | Vlastní | Indiv | 0 | 0 |  | Práce | Běžná |  |  |  | POL1_1
SPU
105 | Pol__0109 | Spínač 40A, 400V | ks | 1 |  | 0 |  | 0 |  | 0 | 21 | 0 | 0 | 0 | 0 | 0 |  | Vlastní | Indiv | 0 | 0 |  | Práce | Běžná |  |  |  | POL1_1
SPU
106 | Pol__0110 | Přepěťová ochrana I. a II. st. | ks | 1 |  | 0 |  | 0 |  | 0 | 21 | 0 | 0 | 0 | 0 | 0 |  | Vlastní | Indiv | 0 | 0 |  | Práce | Běžná |  |  |  | POL1_1
SPU
107 | Pol__0111 | Relé 230V, 20A | ks | 10 |  | 0 |  | 0 |  | 0 | 21 | 0 | 0 | 0 | 0 | 0 |  | Vlastní | Indiv | 0 | 0 |  | Práce | Běžná |  |  |  | POL1_1
SPU
108 | Pol__0112 | Spínací týdenní hodiny, 230V, 2A | ks | 1 |  | 0 |  | 0 |  | 0 | 21 | 0 | 0 | 0 | 0 | 0 |  | Vlastní | Indiv | 0 | 0 |  | Práce | Běžná |  |  |  | POL1_1
SPU
109 | Pol__0113 | Zpožďovací relé 230V, 2A, cca 60s | ks | 2 |  | 0 |  | 0 |  | 0 | 21 | 0 | 0 | 0 | 0 | 0 |  | Vlastní | Indiv | 0 | 0 |  | Práce | Běžná |  |  |  | POL1_1
SPU
110 | Pol__0114 | Napájecí lišta | ks | 3 |  | 0 |  | 0 |  | 0 | 21 | 0 | 0 | 0 | 0 | 0 |  | Vlastní | Indiv | 0 | 0 |  | Práce | Běžná |  |  |  | POL1_1
SPU
111 | Pol__0115 | Nul. lišta | ks | 2 |  | 0 |  | 0 |  | 0 | 21 | 0 | 0 | 0 | 0 | 0 |  | Vlastní | Indiv | 0 | 0 |  | Práce | Běžná |  |  |  | POL1_1
SPU
112 | Pol__0116 | Bezp. tabulka | ks | 3 |  | 0 |  | 0 |  | 0 | 21 | 0 | 0 | 0 | 0 | 0 |  | Vlastní | Indiv | 0 | 0 |  | Práce | Běžná |  |  |  | POL1_1
SPU
113 | Pol__0117 | Nápis na dveře - počet písmen | ks | 2 |  | 0 |  | 0 |  | 0 | 21 | 0 | 0 | 0 | 0 | 0 |  | Vlastní | Indiv | 0 | 0 |  | Práce | Běžná |  |  |  | POL1_1
SPU
114 | Pol__0118 | Obal na schema | ks | 1 |  | 0 |  | 0 |  | 0 | 21 | 0 | 0 | 0 | 0 | 0 |  | Vlastní | Indiv | 0 | 0 |  | Práce | Běžná |  |  |  | POL1_1
SPU
115 | Pol__0120 | Rozvaděče - dopravné | kus | 1 |  | 0 |  | 0 |  | 0 | 21 | 0 | 0 | 0 | 0 | 0 |  | Vlastní | Indiv | 0 | 0 |  | Práce | Běžná |  |  |  | POL1_1
SPU
Díl: | M22 | Montáž sdělovací a zabezp. techniky |  |  |  | 0 |  | 0 |  | 0 |  | 0 |  | 0 |  | 0 |  |  |  |  | 0 | [6 empty] | DIL
116 | Pol__0004 | pro venkovní použití | ks | 1 |  | 0 |  | 0 |  | 0 | 21 | 0 | 0 | 0 | 0 | 0 |  | Vlastní | Indiv | 0 | 0 |  | Práce | Běžná |  |  |  | POL1_1
SPU
117 | Pol__0001 | Ústředna EZS 8 až 32 zón, 67 uživ. kódů, | ks | 1 |  | 0 |  | 0 |  | 0 | 21 | 0 | 0 | 0 | 0 | 0 |  | Vlastní | Indiv | 0 | 0 |  | R-položka | Běžná |  |  |  | POL12_1
SPU
118 | Pol__0002 | Akumulátor 12VDC/18Ah | ks | 1 |  | 0 |  | 0 |  | 0 | 21 | 0 | 0 | 0 | 0 | 0 |  | Vlastní | Indiv | 0 | 0 |  | R-položka | Běžná |  |  |  | POL12_1
SPU
119 | Pol__0003 | Klávesnice LCD | ks | 1 |  | 0 |  | 0 |  | 0 | 21 | 0 | 0 | 0 | 0 | 0 |  | Vlastní | Indiv | 0 | 0 |  | R-položka | Běžná |  |  |  | POL12_1
SPU
120 | Pol__0005 | Prostorový duální detektor PIR+MW | ks | 4 |  | 0 |  | 0 |  | 0 | 21 | 0 | 0 | 0 | 0 | 0 |  | Vlastní | Indiv | 0 | 0 |  | R-položka | Běžná |  |  |  | POL12_1
SPU
121 | Pol__0006 | Magnetický kontakt vratový | ks | 2 |  | 0 |  | 0 |  | 0 | 21 | 0 | 0 | 0 | 0 | 0 |  | Vlastní | Indiv | 0 | 0 |  | R-položka | Běžná |  |  |  | POL12_1
SPU
122 | Pol__0007 | Magnetický kontakt dveřní | ks | 1 |  | 0 |  | 0 |  | 0 | 21 | 0 | 0 | 0 | 0 | 0 |  | Vlastní | Indiv | 0 | 0 |  | R-položka | Běžná |  |  |  | POL12_1
SPU
123 | Pol__0008 | Propojovací krabice - zápustná | ks | 2 |  | 0 |  | 0 |  | 0 | 21 | 0 | 0 | 0 | 0 | 0 |  | Vlastní | Indiv | 0 | 0 |  | R-položka | Běžná |  |  |  | POL12_1
SPU
124 | Pol__0009 | baterie 120dB/1m | ks | 1 |  | 0 |  | 0 |  | 0 | 21 | 0 | 0 | 0 | 0 | 0 |  | Vlastní | Indiv | 0 | 0 |  | R-položka | Běžná |  |  |  | POL12_1
SPU
125 | Pol__0010 | Vnitřní siréna 120dB/1m | ks | 1 |  | 0 |  | 0 |  | 0 | 21 | 0 | 0 | 0 | 0 | 0 |  | Vlastní | Indiv | 0 | 0 |  | R-položka | Běžná |  |  |  | POL12_1
SPU
126 | Pol__0011 | GSM komunikátor | ks | 1 |  | 0 |  | 0 |  | 0 | 21 | 0 | 0 | 0 | 0 | 0 |  | Vlastní | Indiv | 0 | 0 |  | R-položka | Běžná |  |  |  | POL12_1
SPU
127 | Pol__0012 | Kabel pro napojení koncových prvků EZS 4x2x0,5 | m | 261 |  | 0 |  | 0 |  | 0 | 21 | 0 | 0 | 0 | 0 | 0 |  | Vlastní | Indiv | 0 | 0 |  | R-položka | Běžná |  |  |  | POL12_1
SPU
128 | Pol__0013 | Montážní a podružný instalační materiál | kg | 0.5 |  | 0 |  | 0 |  | 0 | 21 | 0 | 0 | 0 | 0 | 0 |  | Vlastní | Indiv | 0 | 0 |  | R-položka | Běžná |  |  |  | POL12_1
SPU
129 | Pol__0014 | Oživení, nastavení ústředny EZS | ks | 1 |  | 0 |  | 0 |  | 0 | 21 | 0 | 0 | 0 | 0 | 0 |  | Vlastní | Indiv | 0 | 0 |  | R-položka | Běžná |  |  |  | POL12_1
SPU
130 | Pol__0015 | Naprogramování systému EZS | ks | 1 |  | 0 |  | 0 |  | 0 | 21 | 0 | 0 | 0 | 0 | 0 |  | Vlastní | Indiv | 0 | 0 |  | R-položka | Běžná |  |  |  | POL12_1
SPU
131 | Pol__0016 | Zkušební provoz, předání | ks | 1 |  | 0 |  | 0 |  | 0 | 21 | 0 | 0 | 0 | 0 | 0 |  | Vlastní | Indiv | 0 | 0 |  | R-položka | Běžná |  |  |  | POL12_1
SPU
132 | Pol__0017 | Výchozí revize systému | ks | 1 |  | 0 |  | 0 |  | 0 | 21 | 0 | 0 | 0 | 0 | 0 |  | Vlastní | Indiv | 0 | 0 |  | R-položka | Běžná |  |  |  | POL12_1
SPU
133 | Pol__0018 | Projektová dokumentace skutečného stavu | ks | 1 |  | 0 |  | 0 |  | 0 | 21 | 0 | 0 | 0 | 0 | 0 |  | Vlastní | Indiv | 0 | 0 |  | R-položka | Běžná |  |  |  | POL12_1
SPU
134 | Pol__0019 | Zpracování provozního řádu | ks | 1 |  | 0 |  | 0 |  | 0 | 21 | 0 | 0 | 0 | 0 | 0 |  | Vlastní | Indiv | 0 | 0 |  | R-položka | Běžná |  |  |  | POL12_1
SPU
135 | Pol__0020 | Dopravné, mimostaveništní doprava | kpl | 1 |  | 0 |  | 0 |  | 0 | 21 | 0 | 0 | 0 | 0 | 0 |  | Vlastní | Indiv | 0 | 0 |  | R-položka | Běžná |  |  |  | POL12_1
SPU
Díl: | M46 | Zemní práce při montážích |  |  |  | 0 |  | 0 |  | 0 |  | 0 |  | 0 |  | 0 |  |  |  |  | 0 | [6 empty] | DIL
136 | Pol__0123 | Vytýčení trasy v zast. území | km | 0.02 |  | 0 |  | 0 |  | 0 | 21 | 0 | 0 | 0 | 0 | 0 |  | Vlastní | Indiv | 0 | 0 |  | Práce | Běžná |  |  |  | POL1_1
SPU
137 | Pol__0124 | Výkop kabel. rýhy 35x80cm ručně, tř. 3 | m | 20 |  | 0 |  | 0 |  | 0 | 21 | 0 | 0 | 0 | 0 | 0 |  | Vlastní | Indiv | 0 | 0 |  | Práce | Běžná |  |  |  | POL1_1
SPU
138 | Pol__0125 | Zához rýhy 35x80cm ručně, tř. 3-4 | m | 20 |  | 0 |  | 0 |  | 0 | 21 | 0 | 0 | 0 | 0 | 0 |  | Vlastní | Indiv | 0 | 0 |  | Práce | Běžná |  |  |  | POL1_1
SPU
139 | Pol__0126 | Kabel. pískové lože š. 35cm | m | 20 |  | 0 |  | 0 |  | 0 | 21 | 0 | 0 | 0 | 0 | 0 |  | Vlastní | Indiv | 0 | 0 |  | Práce | Běžná |  |  |  | POL1_1
SPU
140 | Pol__0127 | Betonový základ | m3 | 0.4 |  | 0 |  | 0 |  | 0 | 21 | 0 | 0 | 0 | 0 | 0 |  | Vlastní | Indiv | 0 | 0 |  | Práce | Běžná |  |  |  | POL1_1
SPU
141 | Pol__0128 | Odvoz zeminy do vzdálenosti 1km | m3 | 1.5 |  | 0 |  | 0 |  | 0 | 21 | 0 | 0 | 0 | 0 | 0 |  | Vlastní | Indiv | 0 | 0 |  | Práce | Běžná |  |  |  | POL1_1
SPU
142 | Pol__0129 | Provizorní úprava terénu | m2 | 15 |  | 0 |  | 0 |  | 0 | 21 | 0 | 0 | 0 | 0 | 0 |  | Vlastní | Indiv | 0 | 0 |  | Práce | Běžná |  |  |  | POL1_1
SPU
[26 empty] | 15 | 21 | DPH
| Celkem |  |  |  |  | 0 | [19 empty] | 0 | 0 | SUM
END
Note on S6: Jedná se o informaci, zda se jedná o položku, která je do rozpočtu zadána z cenové soustavy RTS, nebo vlastní.
Note on T6: Jedná se o název CÚ, která je zadána u položky rozpočtu